## Erläuterung Explication
Ökobilanzdaten im Baubereich KBOB / eco-bau / IPB 2009/1:2016 |  |  | Données écobilans dans la construction
Die Ökobilanz-Kennwerte wurden mit aktualisierten Hintergrunddaten (KBOB-Datenbestand 2016, basierend auf dem ecoinvent-Datenbestand v2.2) gerechnet. Neu wird in der pdf-Datei der Indikator "Primärenergie erneuerbar" anstelle des Indikators "Primärenergie, gesamt" aufgeführt. Zudem wurden die Sachbilanzen einzelner Baumaterialien (Durchschnitt und herstellerspezifische), Gebäudetechnikelemente, Energiesysteme und Transportsysteme aktualisiert beziehungsweise neu hinzugefügt. Legende: schwarz: aktualisierte Hintergrunddaten (Sachbilanzdaten unverändert) rot: - Zahlen in rot: Sachbilanz- und Hintergrunddaten bei bestehenden Datensätzen aktualisiert (z.B. ID-Nr. 06.001) - ganze Zeile rot: Datensatz neu in die KBOB-Ökobilanzdaten 2016 aufgenommen (z.B. ID-Nr. 00.001) blau schattiert (nur in der Excel-Datei verfügbar): hersteller- oder herstellerregionenspezifische Datensätze Sortierkriterien für die KBOB-Ökobilanzdaten 2016: 1. Gruppe gemäss vorderem Teil der ID-Nummer (z.B. ID-Nr. 06.xxx) 2. innerhalb Gruppe alphabetisch nach Name in deutscher Sprache |  | Auf www.kbob.ch > Publikationen > Nachhaltiges Bauen, sind zwei Dateien platziert: Die pdf-Datei «Ökobilanzdaten im Baubereich 2009/1:2016» soll den Planenden den Einstieg in diese Thematik erleichtern. Sie enthält für die Schweiz repräsentative Daten für Baumaterialien und Gebäudetechnik (Herstellung, Entsorgung), Energie sowie Transporte (Betrieb, Fahrzeug, Infrastruktur). Die Excel-Datei «Ökobilanzdaten im Baubereich 2009/1:2016» enthält zusätzlich die Ergebnisse des Indikators "Primärenergie, gesamt", herstellerspezifische Daten sowie die Daten zu den bauspezifischen Entsorgungsprozessen. Die Excel-Datei wird in zwei Versionen angeboten, in denen die Primärenergie in MJ bzw. in kWh gezeigt wird. Ab 2017 wird nur noch die Einheit kWh verwendet. Die Excel-Datei stellt ein Arbeitsinstrument dar.
Gesamtbewertung | Teilbewertung
UBP'13 | Primärenergie (PE) |  | Treibhausgasemissionen (THG-E)
| erneuerbar | nicht erneuerbar (Graue Energie)
Die Umweltbelastungspunkte 2013 (UBP'13) quantifizieren die Umweltbelastungen durch die Nutzung von Energie- und stofflichen Ressourcen, von Land und Süsswasser, durch Emissionen in Luft, Gewässer und Boden, durch die Ablagerung von Rückständen aus der Abfallbehandlung sowie durch Verkehrslärm. | Die erneuerbare Primärenergie quantifiziert den kumulierten Energieaufwand der erneuerbaren Energieträger. Die erneuerbaren Energieträger umfassen Wasserkraft, Holz / Biomasse (ohne Kahlschlag von Primärwäldern), Sonnen-, Wind-, geothermische Energie und Umgebungswärme. Primärenergie erneuerbar und nicht erneuerbar bilden addiert die Primärenergie gesamt. | Die nicht erneuerbare Primärenergie (Graue Energie) quantifiziert den kumulierten Energieaufwand der fossilen und nuklearen Energieträger sowie Holz aus Kahlschlag von Primärwäldern. Primärenergie erneuerbar und nicht erneuerbar bilden addiert die Primärenergie gesamt. | Die Treibhausgasemissionen quantifizieren die kumulierten Wirkungen verschiedener Treibhausgase bezogen auf die Leitsubstanz CO2. Die Treibhauswirkung wird auf Basis der Treibhauspotenziale des 5. Sachstandberichts des IPCC (2013) quantifiziert.
Die Umweltauswirkungen der Teilbewertungen sind in der Gesamtbewertung UBP enthalten. | Diese Kenngrösse ist Teil der Betrachtung gemäss 2000 Watt Gesellschaft. Mit der Summe aus Primärenergie erneuerbar und nicht erneuerbar wird die dem Gebäude zugeführte Energiemenge (Endenergie) gemäss Merkblatt SIA 2031 «Energieausweis für Gebäude» bewertet. | Mit dieser Kenngrösse wird die Bezugsgrösse gemäss Merkblatt SIA 2032 «Graue Energie von Gebäuden» und gemäss Merkblatt SIA 2040 „SIA-Effizienzpfad Gebäude“ bewertet. | Mit dieser Kenngrösse werden die dem Gebäude zugeführte Energiemenge gemäss Merkblatt SIA 2031 «Energieausweis für Gebäude», die Bezugsgrösse gemäss Merkblatt SIA 2032 «Graue Energie von Gebäuden» sowie der Energieverbrauch gemäss Merkblatt SIA 2040 «Effizienzpfad Energie» bewertet.
Die Beurteilung mit der Methode der ökologischen Knappheit zeigt in Umweltbelastungspunkten (UBP'13) ein vollständiges Bild der Umweltauswirkungen auf und basiert auf der Schweizerischen Umweltpolitik. Sie entspricht den Anforderungen eines „true and fair view“ bezüglich Umweltinformationen. |  | Die nicht erneuerbare Primärenergie (Graue Energie) ist ein im Baubereich etablierter Kennwert. Die Instrumente des Vereins eco-bau (eco-devis, Eco-BKP-Merkblätter) stützen sich für eine gesamtheitliche Beurteilung neben zusätzlichen ökologischen Merkmalen auf diese Teilbewertung ab. | Die in dieser Empfehlung ausgewiesenen Treibhausgasemissionen sind ein Kennwert für die Klimaerwärmung. Sie sind nicht gleichbedeutend mit dem standortgebundenen CO2-Ausstoss, welcher Gegenstand von Zielvereinbarungen zwischen Emittenten und der Eidgenossenschaft im Rahmen des CO2-Gesetzes ist.
Ökobilanzen basieren auf Modellen, die von Wertvorstellungen geprägt sind. Somit sind die Ergebnisse nicht wertfrei. In dieser Empfehlung wurde für alle Materialien dieselbe Modellierungsmethode verwendet. Werden andere Modellierungsmethoden verwendet, können die Ergebnisse anders aussehen. Diese Informationen stammen aus zuverlässigen Quellen. Die Autoren oder ihre Organisationen lehnen jedoch jegliche Haftung für Schäden oder Verluste ab, die durch die Verwendung dieser Angaben entstehen könnten. Die Verantwortung für die Nutzung der Informationen liegt ausschliesslich bei den sie Verwendenden.
Les valeurs relatives aux écobilans ont été calculées sur la base des données fondamentales actuelles (données 2016 de la KBOB fondées sur la base de données ecoinvent v2.2). L'indice «énergie primaire, renouvelable» remplace dorénavant l'indice «énergie primaire, totale» dans le fichier pdf. En outre, les données des écobilans de tous les matériaux (valeur moyenne et indice de fabrication), de la technique du bâtiment, de l'énergie, des transports et des déchets ont été mises à jour ou complétées. Légende: noir: données fondamentales actualisées (bilans inchangés) rouge: - chiffres en rouge: données fondamentales et données des écobilans actualisées pour les groupes de données existants (par ex. no ID 06.001). - toute la cellule en rouge: groupe de données ajouté à la liste (par ex. no ID 00.001) bleu: données spécifiques aux fabricants et aux régions de production (disponibles en format Excel uniquement) Critères de tri pour la liste des écobilans de la KBOB 2016: 1. groupes selon la première partie du no d'identification (par ex. no ID 06.xxx) 2. au sein des groupes, désignations en allemand par ordre alphabétique |  | A l’adresse www.kbob.ch > Publications > Construction durable, se trouvent deux fichiers: Le fichier pdf «Données des écobilans dans la construction 2009/1:2016» doit permettre aux planificateurs de mieux aborder ce thème. Il contient des données pertinentes pour la Suisse sur les matériaux de construction et la technique du bâtiment (fabrication, élimination) ainsi que sur l'énergie et les transports (exploitation, véhicule, infrastructure). Le fichier excel «Liste Oekobilanzdaten im Baubereich 2009/1:2016» contient en outre des données concernant le fabricant ainsi que des données sur les processus d'élimination dans le domaine de la construction. Il sert d'instrument de travail.
Evaluation globale | Evaluation partielle
UBP'13 | Energie primaire |  | Emissions de gaz à effet de serre
| renouvelable | non renouvelable énergie grise
Les Ecopoints (UBP) 2013 quantifient les charges environnementales résultant de l'utilisation des ressources matérielles et énergétiques, de la terre et de l'eau douce, des émissions dans l'air, l'eau et le sol, du dépôt de résidus découlant du traitement des déchêts ainsi que du bruit de la circulation. | L'énergie primaire renouvelable indique l'énergie cumulée des sources renouvelables. Les sources d'énergie renouvelables comprennent la force hydraulique, le bois/la biomasse (sans déboisement de forêts primaires), l'énergie solaire, éolienne et géothermique ainsi que la chaleur ambiante. L'énergie primaire se compose de l'énergie primaire renouvelable et de l'énergie primaire non renouvelable. | L'énergie non renouvelable (énergie grise) indique l'énergie cumulée de la consommation énergétique fossile et nucléaire ainsi que le bois issu du déboisement de forêts primaires. L'énergie primaire se compose de l'énergie primaire renouvelable et de l'énergie primaire non renouvelable. | L'effet de serre évalue les effets cumulés de différents gaz à effet de serre par rapport à la substance principale qu'est le CO2. L'effet de serre est quantifié sur la base du potentiel de réchauffement évoqué dans le cinquième rapport d'évaluation (2013) du GIEC.
Les répercussions sur l'environnement des évaluations partielles sont prises en compte dans l'évaluation globale UPB. | Cette valeur fait partie des observations contenues dans le projet Société à 2000 watts. La consommation d'énergie du bâtiment (énergie finale) est évaluée conformément à la fiche technique SIA 2031 «Certificat énergétique des bâtiments». | Cette valeur permet d'évaluer l'énergie grise selon la fiche technique SIA 2031 «Energie grise» et la fiche technique SIA 2040 «En route pour l'efficacité énergétique». | Cette valeur permet d'évaluer la consommation totale d'un bâtiment selon la fiche technique SIA 2031 «Certificat énergétique des bâtiments», les émissions de gaz à effet de serre des matériaux selon la fiche technique SIA 2032 «Energie grise des bâtiments» ainsi que la consommation d'énergie selon la fiche technique SIA 2040 «La voie SIA vers l'efficacité énergétique».
L'évaluation fondée sur la méthode de la raréfaction des ressources fournit une récapitulation complète des répercussions sur l'environnement à l'aide d'écopoints (UBP) et se fonde sur la politique environnementale suisse. Elle répond au principe de l'image fidèle («True and Fair View») en ce qui concerne l'information en matière d'environnement. |  | L'énergie primaire non renouvelable (énergie grise) est une valeur connue dans la construction, elle est indiquée séparément. Plusieurs instruments de l'association eco-bau (eco-devis, feuilles CFC-Eco) s'appuient aujourd'hui, pour une évaluation générale, sur cette évaluation partielle, en plus des caractéristiques écologiques. | L'effet de serre dont il est question dans la présente recommandation est un indice du réchauffement climatique. Il n'est pas comparable avec l'émission de CO2 liée à l'emplacement et dont les objectifs doivent être fixés, en relation avec la loi sur le CO2, dans le cadre d'une négociation entre les émetteurs et la Confédération.
Les éco-bilans se fondent sur des modèles empreints de valeurs. Par conséquent, les résultats ne sont pas neutres. Dans la présente recommandation, tous les matériaux se basent sur la même méthode de modélisation. Si d'autres méthodes sont utilisées, les résultats peuvent différer. Ces informations ont été obtenues de sources jugées fiables. Toutefois, les auteurs ou leurs organisations déclinent toute responsabilité pour des dégâts ou pertes résultant de l'utilisation de celles-ci. Vous êtes entièrement responsables de l'utilisation de ces informations.

## Baumaterialien Matériaux
| Ökobilanzdaten im Baubereich | [10 empty] | KBOB / eco-bau / IPB 2009/1:2016 | [8 empty] | Données écobilans dans la construction
[7 empty] | Total | Total |  | Total | Total |  | Total, renewable | Total, renewable |  | Total, non-renewable | Total, non-renewable |  | IPCC GWP 100a | IPCC GWP 100a
ID-Nummer | BAUMATERIALIEN [Bibliographie treeze, version 2.2:2016] | ID-Nummer Entsorgung | Entsorgung | Rohdichte/ Flächen-masse | Bezug Référence | UBP'13 |  |  | Primärenergie Energie primaire | [8 empty] | Treibhaus- gasemissionen |  |  | MATÉRIAUX [Bibliographie treeze, version 2.2:2016]
No d'identi-fication |  | No d'identification Déchets |  |  |  | UBP |  |  | gesamt |  |  | erneuerbar |  |  | nicht erneuerbar (Graue Energie) |  |  | Emissions de gaz
|  |  |  | Masse volumique/ surface |  |  |  |  | globale |  |  | renouvelable |  |  | non renouvelable (énergie grise) |  |  | à effet de serre
| Hinweis: Anzeigen der herstellerspezifischen und herstellerregionenspezifischen Daten durch Anklicken der '+' am linken Rand. |  |  |  |  | Total | Herstellung | Entsorgung | Total | Herstellung | Entsorgung | Total | Herstellung | Entsorgung | Total | Herstellung | Entsorgung | Total | Herstellung | Entsorgung | Remarque: Affichage des données spécifiques aux fabricants et aux régions de production en cliquant sur les '+' sur le bord gauche.
[6 empty] | Total | Fabrication | Elimination | Total | Fabrication | Elimination | Total | Fabrication | Elimination | Total | Fabrication | Elimination | Total | Fabrication | Elimination
[6 empty] | UBP | UBP | UBP | kWh oil-eq | kWh oil-eq | kWh oil-eq | kWh oil-eq | kWh oil-eq | kWh oil-eq | kWh oil-eq | kWh oil-eq | kWh oil-eq | kg CO2-eq | kg CO2-eq | kg CO2-eq
0 | Vorbereitungsarbeiten |  |  | - | [16 empty] | Travails de préparation
00.001 | Baugrubensicherung, Bohrpfahlwand, gespriesst | 91.074 | Entsorgung, Baugrubensicherung, Bohrpfahlwand, gespriesst | - | m2 | 1010000 | 877000 | 130000 | 2390 | 2120 | 268 | 110 | 101 | 9.57 | 2280 | 2020 | 258 | 828 | 778 | 50.2 | Blindage de fouille, paroi parisienne, étayé
00.002 | Baugrubensicherung, Bohrpfahlwand, unverankert | 91.075 | Entsorgung, Baugrubensicherung, Bohrpfahlwand, unverankert | - | m2 | 952000 | 822000 | 130000 | 2180 | 1910 | 268 | 94.3 | 84.8 | 9.57 | 2090 | 1830 | 258 | 788 | 738 | 50.2 | Blindage de fouille, paroi parisienne, flottant
00.003 | Baugrubensicherung, Bohrpfahlwand, verankert | 91.076 | Entsorgung, Baugrubensicherung, Bohrpfahlwand, verankert | - | m2 | 778000 | 692000 | 86200 | 1590 | 1410 | 177 | 82.8 | 76.4 | 6.32 | 1510 | 1340 | 170 | 512 | 478 | 33.1 | Blindage de fouille, paroi parisienne, fixe
00.004 | Baugrubensicherung, Nagelwand | 91.077 | Entsorgung, Baugrubensicherung, Nagelwand | - | m2 | 171000 | 152000 | 18900 | 342 | 303 | 38.8 | 17.9 | 16.6 | 1.39 | 324 | 286 | 37.5 | 116 | 109 | 7.28 | Blindage de fouille, paroi clouée
00.005 | Baugrubensicherung, Rühlwand, auskragend | 91.078 | Entsorgung, Baugrubensicherung, Rühlwand, auskragend | - | m2 | 332000 | 302000 | 30100 | 1040 | 980 | 61.7 | 108 | 106 | 2.2 | 934 | 874 | 59.5 | 266 | 254 | 11.6 | Blindage de fouille, paroi berlinoise, en porte-à-faux
00.006 | Baugrubensicherung, Rühlwand, gespriesst | 91.079 | Entsorgung, Baugrubensicherung, Rühlwand, gespriesst | - | m2 | 240000 | 222000 | 17800 | 724 | 687 | 36.5 | 46.7 | 45.4 | 1.31 | 677 | 642 | 35.2 | 184 | 177 | 6.84 | Blindage de fouille, paroi berlinoise, étayé
00.007 | Baugrubensicherung, Rühlwand, verankert | 91.080 | Entsorgung, Baugrubensicherung, Rühlwand, verankert | - | m2 | 259000 | 238000 | 20600 | 725 | 683 | 42.2 | 43.9 | 42.4 | 1.51 | 681 | 640 | 40.7 | 192 | 184 | 7.9 | Blindage de fouille, paroi berlinoise, fixe
00.008 | Baugrubensicherung, Schlitzwand, 400 mm | 91.081 | Entsorgung, Baugrubensicherung, Schlitzwand, 400mm | - | m2 | 648000 | 583000 | 65500 | 1320 | 1190 | 135 | 73.3 | 68.6 | 4.76 | 1250 | 1120 | 130 | 407 | 382 | 25.2 | Blindage de fouille, paroi moulée, 400 mm
00.009 | Baugrubensicherung, Schlitzwand, 800 mm | 91.082 | Entsorgung, Baugrubensicherung, Schlitzwand, 800mm | - | m2 | 1230000 | 1100000 | 129000 | 2410 | 2140 | 265 | 136 | 126 | 9.43 | 2270 | 2010 | 256 | 777 | 728 | 49.6 | Blindage de fouille, paroi moulée, 800 mm
00.010 | Baugrubensicherung, Spundwand, auskragend | 91.083 | Entsorgung, Baugrubensicherung, Spundwand, auskragend | - | m2 | 228000 | 228000 | 0 | 793 | 793 | 0 | 46.2 | 46.2 | 0 | 747 | 747 | 0 | 163 | 163 | 0 | Blindage de fouille, paroi de palplanche, en porte-à-faux
00.011 | Baugrubensicherung, Spundwand, gespriesst | 91.084 | Entsorgung, Baugrubensicherung, Spundwand, gespriesst | - | m2 | 129000 | 129000 | 0 | 446 | 446 | 0 | 25.3 | 25.3 | 0 | 421 | 421 | 0 | 92.3 | 92.3 | 0 | Blindage de fouille, paroi de palplanche, étayé
00.012 | Baugrubensicherung, Spundwand, verankert | 91.085 | Entsorgung, Baugrubensicherung, Spundwand, verankert | - | m2 | 255000 | 255000 | 0 | 868 | 868 | 0 | 55.3 | 55.3 | 0 | 813 | 813 | 0 | 181 | 181 | 0 | Blindage de fouille, paroi de palplanche, fixe
00.013 | Tiefgründung, Mikrobohrpfahl | 91.086 | Entsorgung, Tiefgründung, Mikrobohrpfahl | - | m | 48600 | 48600 | 0 | 124 | 124 | 0 | 7.74 | 7.74 | 0 | 116 | 116 | 0 | 30.6 | 30.6 | 0 | Fondations profondes, micropieu
00.014 | Tiefgründung, Ortbetonbohrpfahl, 700 mm | 91.087 | Entsorgung, Tiefgründung, Ortbetonbohrpfahl, 700mm | - | m | 229000 | 229000 | 0 | 427 | 427 | 0 | 22.4 | 22.4 | 0 | 404 | 404 | 0 | 159 | 159 | 0 | Fondations profondes, pieu coulé sur site, 700 mm
00.015 | Tiefgründung, Ortbetonbohrpfahl, 900 mm | 91.088 | Entsorgung, Tiefgründung, Ortbetonbohrpfahl, 900mm | - | m | 331000 | 331000 | 0 | 601 | 601 | 0 | 35 | 35 | 0 | 566 | 566 | 0 | 239 | 239 | 0 | Fondations profondes, pieu coulé sur site, 900 mm
00.016 | Tiefgründung, Ortbetonbohrpfahl, 1200 mm | 91.089 | Entsorgung, Tiefgründung, Ortbetonbohrpfahl, 1200mm | - | m | 506000 | 506000 | 0 | 907 | 907 | 0 | 55.6 | 55.6 | 0 | 851 | 851 | 0 | 372 | 372 | 0 | Fondations profondes, pieu coulé sur site, 1200 mm
00.017 | Tiefgründung, Ortbetonverdrängungspfahl 560/480 mm | 91.090 | Entsorgung, Tiefgründung, Ortbetonverdrängungspfahl 560/480mm | - | m | 122000 | 122000 | 0 | 236 | 236 | 0 | 9.87 | 9.87 | 0 | 226 | 226 | 0 | 72.2 | 72.2 | 0 | Fondations profondes, pieux forés vissés, 560/480 mm
00.018 | Tiefgründung, Ortbetonverdrängungspfahl 660/580 mm | 91.091 | Entsorgung, Tiefgründung, Ortbetonverdrängungspfahl 660/580mm | - | m | 152000 | 152000 | 0 | 286 | 286 | 0 | 13.2 | 13.2 | 0 | 273 | 273 | 0 | 91.3 | 91.3 | 0 | Fondations profondes, pieux forés vissés, 660/580 mm
00.019 | Tiefgründung, Rüttelstopfsäule | 91.092 | Entsorgung, Tiefgründung, Rüttelstopfsäule | - | m | 29900 | 29900 | 0 | 32 | 32 | 0 | 1.1 | 1.1 | 0 | 30.9 | 30.9 | 0 | 6.45 | 6.45 | 0 | Fondations profondes, colonnes ballastées
00.020 | Tiefgründung, Vorgefertigter Betonpfahl | 91.093 | Entsorgung, Tiefgründung, Vorgefertigter Betonpfahl | - | m | 38800 | 38800 | 0 | 70.3 | 70.3 | 0 | 4.22 | 4.22 | 0 | 66.1 | 66.1 | 0 | 28.6 | 28.6 | 0 | Fondations profondes, pieu en béton préfabriqué
00.021 | Wasserhaltung, Pumphöhe 2.5 m | 91.094 | Entsorgung, Wasserhaltung, Pumphöhe 2.5m | - | m3 | 14.4 | 14.4 | 0 | 0.121 | 0.121 | 0 | 0.0196 | 0.0196 | 0 | 0.101 | 0.101 | 0 | 0.00421 | 0.00421 | 0 | Épuisement des eaux, hauteur de refoulement, 2,5 m
00.022 | Wasserhaltung, Pumphöhe 5 m | 91.095 | Entsorgung, Wasserhaltung, Pumphöhe 5m | - | m3 | 16.8 | 16.8 | 0 | 0.142 | 0.142 | 0 | 0.023 | 0.023 | 0 | 0.119 | 0.119 | 0 | 0.00492 | 0.00492 | 0 | Épuisement des eaux, hauteur de refoulement, 5 m
00.023 | Wasserhaltung, Pumphöhe 7.5 m | 91.096 | Entsorgung, Wasserhaltung, Pumphöhe 7.5m | - | m3 | 19.6 | 19.6 | 0 | 0.165 | 0.165 | 0 | 0.0268 | 0.0268 | 0 | 0.138 | 0.138 | 0 | 0.00571 | 0.00571 | 0 | Épuisement des eaux, hauteur de refoulement, 7,5 m
00.024 | Wasserhaltung, Pumphöhe 10 m | 91.097 | Entsorgung, Wasserhaltung, Pumphöhe 10m | - | m3 | 22.5 | 22.5 | 0 | 0.19 | 0.19 | 0 | 0.0309 | 0.0309 | 0 | 0.159 | 0.159 | 0 | 0.00656 | 0.00656 | 0 | Épuisement des eaux, hauteur de refoulement, 10 m
01 | Beton |  |  | kg/m3 | [16 empty] | Béton
1.001 | Magerbeton (ohne Bewehrung) | 91.061 | Entsorgungsmix, Beton unbewehrt | 2150 | kg | 65.1 | 40.2 | 24.9 | 0.149 | 0.0995 | 0.049 | 0.00923 | 0.00727 | 0.00196 | 0.139 | 0.0922 | 0.0471 | 0.0591 | 0.0503 | 0.00881 | Béton maigre (sans armature)
1.002 | Hochbaubeton (ohne Bewehrung) | 91.060 | Entsorgungsmix, Beton bewehrt | 2300 | kg | 94.3 | 67.3 | 27 | 0.215 | 0.159 | 0.0554 | 0.0134 | 0.0115 | 0.00198 | 0.201 | 0.148 | 0.0535 | 0.0992 | 0.0889 | 0.0104 | Béton pour bâtiment (sans armature)
1.003 | Tiefbaubeton (ohne Bewehrung) | 91.060 | Entsorgungsmix, Beton bewehrt | 2350 | kg | 99.9 | 72.9 | 27 | 0.232 | 0.176 | 0.0554 | 0.0144 | 0.0125 | 0.00198 | 0.217 | 0.164 | 0.0534 | 0.107 | 0.0964 | 0.0104 | Béton pour travaux de génie civil (sans armature)
1.004 | Bohrpfahlbeton (ohne Bewehrung) | 91.060 | Entsorgungsmix, Beton bewehrt | 2325 | kg | 106 | 79 | 26.9 | 0.243 | 0.188 | 0.0553 | 0.0155 | 0.0135 | 0.00198 | 0.228 | 0.175 | 0.0533 | 0.117 | 0.107 | 0.0104 | Béton pour pieux (sans armature)
01.041 | Betonfertigteil, hochfester Beton, ab Werk | 91.060 | Entsorgungsmix, Beton bewehrt | 2770 | kg | 477 | 454 | 23.8 | 0.826 | 0.777 | 0.0489 | 0.0574 | 0.0556 | 0.00175 | 0.768 | 0.721 | 0.0472 | 0.265 | 0.255 | 0.00917 | Élément préfabriqué en béton, béton à hautes performances, sortie d'usine
01.042 | Betonfertigteil, Normalbeton, ab Werk | 91.060 | Entsorgungsmix, Beton bewehrt | 2500 | kg | 245 | 218 | 26.1 | 0.58 | 0.526 | 0.0535 | 0.0961 | 0.0942 | 0.00191 | 0.484 | 0.432 | 0.0516 | 0.172 | 0.162 | 0.01 | Élément préfabriqué en béton, béton normal, sortie d'usine
01.043 | Hanfbeton | 91.073 | Entsorgungsmix, Hanfbeton | 600 | kg | 371 | 370 | 0.743 | 1.87 | 1.86 | 0.0028 | 0.882 | 0.882 | 2.59e-05 | 0.984 | 0.982 | 0.00278 | 0.288 | 0.288 | 0.000365 | Béton chaux-chanvre
01.043.01 | Hanfbeton, ARBIO | 91.073 | Entsorgungsmix, Hanfbeton | 600 | kg | 357 | 356 | 0.743 | 1.8 | 1.79 | 0.0028 | 0.849 | 0.848 | 2.59e-05 | 0.947 | 0.944 | 0.00278 | 0.277 | 0.277 | 0.000365 | Béton chaux-chanvre, ARBIO
Betonsortenrechner: Mit dem Betonsortenrechner (http://treeze.ch/de/rechner/betonsortenrechner/) können die Umweltkennwerte von spezifischen Betonen mit verschiedenen Zementtypen und Gesteinskörnungen berechnet werden.
Calculatrice à béton: la calculatrice (http://treeze.ch/de/rechner/betonsortenrechner/) permet de calculer les données environnementales des différents types de béton fabriqués à partir de ciments et granulats divers.
02 | Mauersteine |  |  | kg/m3 | [16 empty] | Pierres de taille
02.001 | Backstein | 91.059 | Entsorgungsmix, Backstein | 900 | kg | 217 | 191 | 25.8 | 0.868 | 0.816 | 0.0523 | 0.0775 | 0.0757 | 0.00177 | 0.791 | 0.74 | 0.0505 | 0.258 | 0.249 | 0.00903 | Brique en terre cuite
02.002 | Kalksandstein | 91.065 | Entsorgungsmix, Kalksandstein | 1400 | kg | 157 | 132 | 25.1 | 0.434 | 0.385 | 0.0499 | 0.0368 | 0.035 | 0.00186 | 0.398 | 0.35 | 0.0481 | 0.138 | 0.129 | 0.00868 | Grès
02.002.01 | Kalksandstein, FBB | 91.065 | Entsorgungsmix, Kalksandstein | 1400 | kg | 122 | 97.4 | 25.1 | 0.35 | 0.3 | 0.0499 | 0.0344 | 0.0325 | 0.00186 | 0.316 | 0.267 | 0.0481 | 0.108 | 0.0996 | 0.00868 | Grès, FBB
02.003 | Leichtlehmstein | 91.059 | Entsorgungsmix, Backstein | 700 | kg | 237 | 212 | 25.8 | 1.56 | 1.5 | 0.0523 | 0.793 | 0.791 | 0.00177 | 0.762 | 0.712 | 0.0505 | 0.17 | 0.161 | 0.00903 | Brique en argile léger
02.004 | Leichtzementstein, Blähton | 91.070 | Entsorgungsmix, Zement (in Beton) und Mauermörtel | 1200 | kg | 471 | 445 | 26.6 | 1.57 | 1.51 | 0.0547 | 0.0521 | 0.0503 | 0.00178 | 1.51 | 1.46 | 0.0529 | 0.417 | 0.407 | 0.00961 | Pierre en béton léger: argile expansée
02.005 | Leichtzementstein, Naturbims | 91.070 | Entsorgungsmix, Zement (in Beton) und Mauermörtel | 1200 | kg | 222 | 195 | 26.6 | 0.455 | 0.4 | 0.0547 | 0.0309 | 0.0291 | 0.00178 | 0.424 | 0.371 | 0.0529 | 0.223 | 0.214 | 0.00961 | Pierre en béton léger: pierre ponce naturelle
02.006 | Porenbetonstein | 91.059 | Entsorgungsmix, Backstein | 500 | kg | 348 | 323 | 25.8 | 0.99 | 0.938 | 0.0523 | 0.0653 | 0.0635 | 0.00177 | 0.925 | 0.875 | 0.0505 | 0.417 | 0.408 | 0.00903 | Béton cellulaire
02.007 | Zementstein | 91.061 | Entsorgungsmix, Beton unbewehrt | 1700 | kg | 133 | 108 | 25.1 | 0.278 | 0.229 | 0.0494 | 0.0238 | 0.0219 | 0.00198 | 0.254 | 0.207 | 0.0474 | 0.129 | 0.121 | 0.00887 | Plot de ciment
03 | Andere Massivbaustoffe |  |  | kg/m3 | [16 empty] | Autres matériaux massifs
03.001 | Betonziegel | 91.059 | Entsorgungsmix, Backstein | 2300 | kg | 212 | 187 | 25.8 | 0.551 | 0.499 | 0.0523 | 0.0343 | 0.0326 | 0.00177 | 0.517 | 0.466 | 0.0505 | 0.217 | 0.208 | 0.00903 | Tuiles en béton
03.002 | Faserzement-Dachschindel | 91.070 | Entsorgungsmix, Zement (in Beton) und Mauermörtel | 1800 | kg | 751 | 724 | 26.6 | 2.93 | 2.87 | 0.0547 | 0.476 | 0.474 | 0.00178 | 2.45 | 2.4 | 0.0529 | 0.727 | 0.717 | 0.00961 | Bardeau de fibrociment
03.003 | Faserzementplatte gross | 91.070 | Entsorgungsmix, Zement (in Beton) und Mauermörtel | 1800 | kg | 1030 | 1000 | 26.6 | 3.9 | 3.84 | 0.0547 | 0.624 | 0.622 | 0.00178 | 3.27 | 3.22 | 0.0529 | 1.09 | 1.08 | 0.00961 | Dalle de fibrociment, grande
03.004 | Faserzement-Wellplatte | 91.070 | Entsorgungsmix, Zement (in Beton) und Mauermörtel | 1800 | kg | 726 | 700 | 26.6 | 2.61 | 2.55 | 0.0547 | 0.544 | 0.543 | 0.00178 | 2.06 | 2.01 | 0.0529 | 0.678 | 0.669 | 0.00961 | Plaque ondulée en fibrociment
03.005 | Flachglas beschichtet | 91.032 | Entsorgung, Gebäude, Flachglas, in Beseitigung | 2500 | kg | 1350 | 1340 | 18.6 | 4.95 | 4.88 | 0.0684 | 0.233 | 0.232 | 0.000668 | 4.71 | 4.65 | 0.0678 | 1.16 | 1.15 | 0.00999 | Verre plat, enduit
03.006 | Flachglas unbeschichtet | 91.032 | Entsorgung, Gebäude, Flachglas, in Beseitigung | 2500 | kg | 1140 | 1120 | 18.6 | 4.19 | 4.13 | 0.0684 | 0.13 | 0.13 | 0.000668 | 4.06 | 4 | 0.0678 | 1.1 | 1.09 | 0.00999 | Verre plat, non enduit
03.007 | Gipsfaserplatte | 91.063 | Entsorgungsmix, Gipsfaserplatte | 1200 | kg | 488 | 470 | 17.5 | 2.55 | 2.48 | 0.0657 | 0.0858 | 0.0852 | 0.000626 | 2.46 | 2.4 | 0.0651 | 0.537 | 0.527 | 0.00926 | Plaque de plâtre armé de fibres
03.008 | Gipskartonplatte | 91.064 | Entsorgungsmix, Gipskartonplatte | 850 | kg | 314 | 296 | 17.3 | 1.43 | 1.36 | 0.0651 | 0.0786 | 0.078 | 0.000621 | 1.35 | 1.28 | 0.0645 | 0.293 | 0.284 | 0.00918 | Plaque de plâtre cartonnées
03.016 | Gips-Wandbauplatte / Vollgipsplatte | 91.069 | Entsorgungsmix, Gips-Wandbauplatte / Vollgipsplatte | 1000 | kg | 343 | 326 | 17.2 | 1.47 | 1.4 | 0.0647 | 0.029 | 0.0284 | 0.000617 | 1.44 | 1.37 | 0.0641 | 0.307 | 0.298 | 0.00913 | Blocs de gypse / plâtre massif
03.009 | Hartsandsteinplatte | 91.065 | Entsorgungsmix, Kalksandstein | 2500 | kg | 75 | 49.9 | 25.1 | 0.341 | 0.291 | 0.0499 | 0.039 | 0.0371 | 0.00186 | 0.302 | 0.254 | 0.0481 | 0.0336 | 0.0249 | 0.00868 | Plaque de grès dur
03.017 | Kalksteinplatte | 91.065 | Entsorgungsmix, Kalksandstein | 2600 | kg | 79 | 53.9 | 25.1 | 0.352 | 0.303 | 0.0499 | 0.0246 | 0.0227 | 0.00186 | 0.328 | 0.28 | 0.0481 | 0.0657 | 0.057 | 0.00868 | Plaque de calcaire dur
03.010 | Keramik-/Steinzeugplatte | 91.059 | Entsorgungsmix, Backstein | 2600 | kg | 2460 | 2430 | 25.8 | 4.05 | 3.99 | 0.0523 | 0.234 | 0.232 | 0.00177 | 3.81 | 3.76 | 0.0505 | 0.777 | 0.768 | 0.00903 | Dalle de céramique/grès
03.011 | Kies gebrochen | 91.062 | Entsorgungsmix, Betonkies | 2000 | kg | 64.9 | 39.8 | 25.1 | 0.0905 | 0.041 | 0.0495 | 0.00661 | 0.00464 | 0.00198 | 0.0839 | 0.0364 | 0.0475 | 0.0134 | 0.0045 | 0.00889 | Gravier concassé
03.012 | Rundkies | 91.062 | Entsorgungsmix, Betonkies | 2000 | kg | 61 | 35.9 | 25.1 | 0.0679 | 0.0184 | 0.0495 | 0.00344 | 0.00146 | 0.00198 | 0.0644 | 0.0169 | 0.0475 | 0.0117 | 0.00277 | 0.00889 | Gravier rond
03.013 | Sand | 91.068 | Entsorgungsmix, Sand | 2000 | kg | 65.7 | 35.9 | 29.7 | 0.0838 | 0.0184 | 0.0655 | 0.00289 | 0.00146 | 0.00143 | 0.0809 | 0.0169 | 0.064 | 0.014 | 0.00277 | 0.0112 | Sable
03.014 | Sanitärkeramik | 91.059 | Entsorgungsmix, Backstein | 2000 | kg | 3030 | 3000 | 25.8 | 11.6 | 11.5 | 0.0523 | 0.401 | 0.399 | 0.00177 | 11.2 | 11.1 | 0.0505 | 2.32 | 2.31 | 0.00903 | Céramique sanitaire
03.020 | Stampflehm | 91.059 | Entsorgungsmix, Backstein | 2000 | kg | 39.4 | 25.2 | 14.2 | 0.134 | 0.079 | 0.0549 | 0.00461 | 0.00413 | 0.000483 | 0.129 | 0.0749 | 0.0544 | 0.0234 | 0.0163 | 0.00708 | Pisé
03.015 | Tonziegel | 91.059 | Entsorgungsmix, Backstein | 1700 | kg | 300 | 274 | 25.8 | 1.15 | 1.1 | 0.0523 | 0.0335 | 0.0318 | 0.00177 | 1.12 | 1.07 | 0.0505 | 0.375 | 0.366 | 0.00903 | Tuile en terre cuite
04 | Mörtel und Putze |  |  | kg/m3 | [16 empty] | Mortiers et enduits
04.008 | Baukleber/Einbettmörtel mineralisch | 91.100 | Entsorgungsmix, Putz, ausgehärtet | 1400 | kg | 427 | 410 | 17.2 | 1.77 | 1.7 | 0.0647 | 0.166 | 0.166 | 0.000617 | 1.6 | 1.54 | 0.0641 | 0.406 | 0.397 | 0.00913 | Colle de construction/mortier d'enrobage minéral(e)
04.010 | Baukleber/Einbettmörtel mineralisch Leichtzuschlag | 91.100 | Entsorgungsmix, Putz, ausgehärtet | 1100 | kg | 424 | 407 | 17.2 | 1.84 | 1.77 | 0.0647 | 0.146 | 0.146 | 0.000617 | 1.69 | 1.62 | 0.0641 | 0.427 | 0.418 | 0.00913 | Colle de construction/mortier d'enrobage minéral(e) avec agrégats légers
04.002 | Baukleber/Einbettmörtel organisch | 91.100 | Entsorgungsmix, Putz, ausgehärtet | 1670 | kg | 1000 | 982 | 17.2 | 4.35 | 4.28 | 0.0647 | 0.146 | 0.145 | 0.000617 | 4.2 | 4.14 | 0.0641 | 0.758 | 0.749 | 0.00913 | Colle de construction/mortier d'enrobage biologique
04.017 | Gips-Kalk-Putz | 91.098 | Entsorgungsmix, Gips-Kalk-Putz | 925 | kg | 151 | 134 | 17.2 | 0.749 | 0.685 | 0.0647 | 0.0635 | 0.0629 | 0.000617 | 0.686 | 0.622 | 0.0641 | 0.155 | 0.145 | 0.00913 | Enduit en plâtre et chaux
4.001 | Gips-/Weissputz | 91.099 | Entsorgungsmix, Gips-/Weissputz | 1100 | kg | 146 | 129 | 17.2 | 0.754 | 0.689 | 0.0647 | 0.0618 | 0.0612 | 0.000617 | 0.692 | 0.628 | 0.0641 | 0.147 | 0.138 | 0.00913 | Enduit minéral
4.003 | Kunststoffputz (Dispersionsputz) | 91.100 | Entsorgungsmix, Putz, ausgehärtet | 1540 | kg | 1230 | 1210 | 17.2 | 5.48 | 5.42 | 0.0647 | 0.227 | 0.227 | 0.000617 | 5.25 | 5.19 | 0.0641 | 0.951 | 0.942 | 0.00913 | Crépi synthétique (enduit de dispersion)
04.013 | Kalk-Zement/Zement-Kalk-Putz | 91.100 | Entsorgungsmix, Putz, ausgehärtet | 1550 | kg | 237 | 220 | 17.2 | 0.895 | 0.83 | 0.0647 | 0.13 | 0.13 | 0.000617 | 0.765 | 0.701 | 0.0641 | 0.247 | 0.238 | 0.00913 | Enduit en plâtre et en ciment
04.004 | Lehmputz | 91.067 | Entsorgungsmix, Mineralischer Putz | 1800 | kg | 62.3 | 43 | 19.3 | 0.18 | 0.148 | 0.0324 | 0.0159 | 0.014 | 0.0019 | 0.164 | 0.134 | 0.0305 | 0.0229 | 0.0182 | 0.00473 | Enduit de glaise
04.015 | Leichtputz mineralisch | 91.100 | Entsorgungsmix, Putz, ausgehärtet | 1000 | kg | 366 | 348 | 17.2 | 1.45 | 1.39 | 0.0647 | 0.154 | 0.154 | 0.000617 | 1.3 | 1.23 | 0.0641 | 0.366 | 0.357 | 0.00913 | Enduit de glaise minéral
04.011 | Silikatputz (Dispersionssilikatputz) | 91.100 | Entsorgungsmix, Putz, ausgehärtet | 1880 | kg | 1220 | 1200 | 17.2 | 5.36 | 5.29 | 0.0647 | 0.249 | 0.248 | 0.000617 | 5.11 | 5.04 | 0.0641 | 0.975 | 0.966 | 0.00913 | Crépi silicate (silicate de dispersion)
04.012 | Silikonharzputz | 91.100 | Entsorgungsmix, Putz, ausgehärtet | 1670 | kg | 1410 | 1390 | 17.2 | 6.54 | 6.47 | 0.0647 | 0.37 | 0.37 | 0.000617 | 6.17 | 6.1 | 0.0641 | 1.12 | 1.11 | 0.00913 | Crépi à la résine de silicone
04.016 | Sumpfkalkputz | 91.100 | Entsorgungsmix, Putz, ausgehärtet | 1350 | kg | 442 | 425 | 17.2 | 1.92 | 1.85 | 0.0647 | 0.113 | 0.112 | 0.000617 | 1.8 | 1.74 | 0.0641 | 0.469 | 0.46 | 0.00913 | Enduit à la chaux grasse
04.005 | Unterlagsboden Anhydrit, 60 mm | 91.101 | Entsorgungsmix, Unterlagsboden Anhydrit, 60 mm | 2000 | kg | 146 | 128 | 18.5 | 0.483 | 0.414 | 0.0698 | 0.0254 | 0.0247 | 0.000662 | 0.458 | 0.389 | 0.0691 | 0.0867 | 0.0769 | 0.00978 | Chape d'anhydrite, 60 mm
04.006 | Unterlagsboden Zement, 85 mm | 91.102 | Entsorgungsmix, Unterlagsboden Zement, 85 mm | 1850 | kg | 140 | 122 | 17.2 | 0.312 | 0.247 | 0.0647 | 0.0313 | 0.0306 | 0.000617 | 0.281 | 0.217 | 0.0641 | 0.125 | 0.116 | 0.00913 | Chape de ciment, 85 mm
04.007 | Wärmedämmputz EPS | 91.100 | Entsorgungsmix, Putz, ausgehärtet | 250 | kg | 613 | 596 | 17.2 | 2.09 | 2.03 | 0.0647 | 0.135 | 0.135 | 0.000617 | 1.96 | 1.89 | 0.0641 | 0.767 | 0.758 | 0.00913 | Enduit d'isolation thermique EPS
04.014 | Weisszementputz | 91.100 | Entsorgungsmix, Putz, ausgehärtet | 1550 | kg | 301 | 284 | 17.2 | 1.14 | 1.07 | 0.0647 | 0.136 | 0.135 | 0.000617 | 1 | 0.938 | 0.0641 | 0.328 | 0.319 | 0.00913 | Crépit en ciment
4.009 | Zementputz | 91.100 | Entsorgungsmix, Putz, ausgehärtet | 1550 | kg | 255 | 238 | 17.2 | 0.85 | 0.785 | 0.0647 | 0.122 | 0.121 | 0.000617 | 0.728 | 0.664 | 0.0641 | 0.269 | 0.26 | 0.00913 | Enduit de ciment
05 | Fenster, Sonnenschutz, Fassadenverkleidungen |  |  | kg/m2 | [16 empty] | Fenêtre et façades verre/métal
05.008 | Fassade, Pfosten-Riegel, Alu/Glas | 91.135 | Entsorgung, Fassade, Pfosten-Riegel, Alu/Glas | - | m2 | 250000 | 242000 | 7250 | 827 | 823 | 3.18 | 66.1 | 66 | 0.0986 | 760 | 757 | 3.08 | 177 | 163 | 13.5 | Façade, à montants et traverses, Alu/Glas
05.022 | Fassadenplatte, Aluverbund, 4 mm | 91.103 | Entsorgungsmix, Fassadenplatte, Aluverbund, 4 mm | 7.1 | m2 | 45400 | 41100 | 4240 | 224 | 224 | 0.536 | 24.5 | 24.5 | 0.0085 | 200 | 199 | 0.527 | 44.3 | 35.8 | 8.58 | Panneau de façade, en aluminium, 4 mm
05.023 | Fassadenplatte, Hochdrucklaminatplatte (HPL), 8.1 mm | 91.106 | Entsorgung, HPL-Fassadenplatten, in Kehrichtverbrennung | 11.6 | m2 | 49800 | 43500 | 6310 | 288 | 286 | 1.87 | 89.7 | 89.7 | 0.044 | 198 | 196 | 1.82 | 44.5 | 33.4 | 11.1 | Panneau de façade, stratifié (HPL), 8,1 mm
05.025 | Fassadenplatte, Kalkstein, 30 mm | 91.065 | Entsorgungsmix, Kalksandstein | 78 | m2 | 6160 | 4210 | 1960 | 27.5 | 23.6 | 3.89 | 1.92 | 1.77 | 0.145 | 25.6 | 21.8 | 3.75 | 5.13 | 4.45 | 0.677 | Panneau de façade, calcaire, 30 mm
05.024 | Fassadenplatte, Kunststoff glasfaserverstärkt (GFK), 1.6 mm | 91.071 | Entsorgung, glasfaserverstärkter Kunststoff (GFK), in Kehrichtverbrennung | 2.4 | m2 | 22100 | 19600 | 2460 | 79.4 | 78.9 | 0.474 | 3.66 | 3.65 | 0.012 | 75.7 | 75.3 | 0.462 | 21.2 | 16.5 | 4.76 | Panneau de façade, plastique à renfort de verre (PRV), 1,6 mm
05.004 | Fensterrahmen Aluminium | 91.105 | Entsorgungsmix, Fensterrahmen Aluminium | - | m2 | 406000 | 387000 | 18600 | 1820 | 1810 | 3.54 | 216 | 216 | 0.123 | 1600 | 1600 | 3.42 | 362 | 326 | 36.1 | Cadre de fenêtre en aluminium
05.004.01 | Fensterrahmen Aluminium, WICLINE 75evo | 91.105.01 | Entsorgungsmix, Fensterrahmen Aluminium, WICLINE 75evo | - | m2 | 259000 | 248000 | 10900 | 1020 | 1020 | 1.64 | 161 | 161 | 0.0467 | 862 | 860 | 1.59 | 203 | 182 | 21.4 | Cadre de fenêtre en aluminium, WICLINE 75evo
05.005 | Fensterrahmen Holz | 91.029 | Entsorgung, Gebäude, Fensterrahmen, Holz, in Beseitigung | - | m2 | 217000 | 201000 | 15900 | 1280 | 1280 | 8.22 | 711 | 711 | 0.136 | 573 | 565 | 8.09 | 128 | 109 | 19.6 | Cadre de fenêtre en bois
05.006 | Fensterrahmen Holz-Aluminium | 91.030 | Entsorgung, Gebäude, Fensterrahmen, Holz-Metall, in Beseitigung | - | m2 | 319000 | 301000 | 18400 | 1670 | 1660 | 7.89 | 720 | 720 | 0.138 | 951 | 943 | 7.75 | 217 | 191 | 25.7 | Cadre de fenêtre bois-aluminium
05.007 | Fensterrahmen Kunststoff/PVC | 91.031 | Entsorgung, Gebäude, Fensterrahmen, Plastik, in Beseitigung | - | m2 | 450000 | 416000 | 33200 | 1590 | 1560 | 31.3 | 69.4 | 66.9 | 2.42 | 1520 | 1490 | 28.9 | 285 | 228 | 57.2 | Cadre en matière synthétique (PVC)
05.001 | Isolierverglasung 2-fach, Ug-Wert 1.1 W/m2K, Dicke 24 mm | 91.042 | Entsorgungsmix, Isolierverglasung 2-fach, Ug-Wert 1.1 W/m2K, Dicke 24 mm | - | m2 | 46800 | 44600 | 2180 | 181 | 179 | 1.36 | 9.52 | 9.51 | 0.0176 | 171 | 170 | 1.35 | 43.7 | 39.8 | 3.88 | Double vitrage, U<1.1 W/m2K, épaisseur 24 mm
05.009 | Isolierverglasung 2-fach, Ug-Wert 1.1 W/m2K, Dicke 18 mm | 91.107 | Entsorgungsmix, Isolierverglasung 2-fach, Ug-Wert 1.1 W/m2K, Dicke 18 mm | - | m2 | 51300 | 49600 | 1730 | 211 | 210 | 1.32 | 12.3 | 12.3 | 0.0158 | 199 | 198 | 1.3 | 47.9 | 44.9 | 2.98 | Double vitrage, U<1.1 W/m2K, épaisseur 18 mm
05.010 | Isolierverglasung 2-fach, ESG, Ug-Wert 1.1 W/m2K | 91.108 | Entsorgungsmix, Isolierverglasung 2-fach, ESG, Ug-Wert 1.1 W/m2K | - | m2 | 57500 | 55300 | 2180 | 243 | 242 | 1.36 | 16.8 | 16.8 | 0.0176 | 226 | 225 | 1.35 | 51.1 | 47.2 | 3.88 | Double vitrage, verre ESG, U<1.1 W/m2K
05.002 | Isolierverglasung 2-fach, VSG, Ug-Wert 1.1 W/m2K | 91.043 | Entsorgungsmix, Isolierverglasung 2-fach, VSG, Ug-Wert 1.1 W/m2K | - | m2 | 84000 | 80100 | 3900 | 354 | 352 | 2.08 | 19.3 | 19.2 | 0.0249 | 335 | 333 | 2.05 | 78.2 | 71.1 | 7.16 | Double vitrage, verre VSG, U<1.1 W/m2K
05.011 | Isolierverglasung 2-fach, ESG/VSG, Ug-Wert 1.1 W/m2K | 91.109 | Entsorgungsmix, Isolierverglasung 2-fach, ESG/VSG, Ug-Wert 1.1 W/m2K | - | m2 | 94700 | 90800 | 3900 | 416 | 414 | 2.08 | 26.6 | 26.5 | 0.0249 | 390 | 388 | 2.05 | 85.6 | 78.4 | 7.16 | Double vitrage, verre ESG/VSG, U<1.1 W/m2K
05.003 | Isolierverglasung 3-fach, Ug-Wert 0.5 W/m2K, Dicke 36 mm | 91.044 | Entsorgungsmix, Isolierverglasung 3-fach, Ug-Wert 0.5 W/m2K, Dicke 36 mm | - | m2 | 83100 | 80100 | 2980 | 349 | 347 | 2.01 | 22 | 22 | 0.0253 | 327 | 325 | 1.99 | 77.3 | 72.1 | 5.25 | Triple vitrage, U<0.5 W/m2K, épaisseur 36 mm
05.012 | Isolierverglasung 3-fach, Ug-Wert 0.6 W/m2K, Dicke 40 mm | 91.110 | Entsorgungsmix, Isolierverglasung 3-fach, Ug-Wert 0.6 W/m2K, Dicke 40 mm | - | m2 | 74300 | 70900 | 3450 | 276 | 274 | 2.06 | 14.9 | 14.9 | 0.0271 | 261 | 259 | 2.04 | 66.8 | 60.7 | 6.16 | Triple vitrage, U<0.6 W/m2K, épaisseur 40 mm
05.013 | Isolierverglasung 3-fach, ESG/ESG, Ug-Wert 0.6 W/m2K | 91.111 | Entsorgungsmix, Isolierverglasung 3-fach, ESG/ESG, Ug-Wert 0.6 W/m2K | - | m2 | 95800 | 92300 | 3450 | 401 | 399 | 2.06 | 29.6 | 29.6 | 0.0271 | 371 | 369 | 2.04 | 81.6 | 75.4 | 6.16 | Triple vitrage, verre ESG/ESG, U<0.6 W/m2K
05.014 | Isolierverglasung 3-fach, ESG/ESG/ESG, Ug-Wert 0.6 W/m2K | 91.112 | Entsorgungsmix, Isolierverglasung 3-fach, ESG/ESG/ESG, Ug-Wert 0.6 W/m2K | - | m2 | 106000 | 103000 | 3450 | 463 | 461 | 2.06 | 36.9 | 36.9 | 0.0271 | 426 | 424 | 2.04 | 88.9 | 82.7 | 6.16 | Triple vitrage, verre ESG/ESG/ESG, U<0.6 W/m2K
05.015 | Isolierverglasung 3-fach, VSG, Ug-Wert 0.6 W/m2K | 91.113 | Entsorgungsmix, Isolierverglasung 3-fach, VSG, Ug-Wert 0.6 W/m2K | - | m2 | 112000 | 106000 | 5170 | 449 | 446 | 2.78 | 24.5 | 24.5 | 0.0344 | 424 | 422 | 2.74 | 101 | 92 | 9.45 | Triple vitrage, verre VSG, U<0.6 W/m2K
05.016 | Isolierverglasung 3-fach, ESG/VSG, Ug-Wert 0.6 W/m2K | 91.114 | Entsorgungsmix, Isolierverglasung 3-fach, ESG/VSG, Ug-Wert 0.6 W/m2K | - | m2 | 124000 | 118000 | 5170 | 516 | 513 | 2.78 | 32 | 32 | 0.0344 | 484 | 481 | 2.74 | 110 | 100 | 9.45 | Triple vitrage, verre ESG/VSG, U<0.6 W/m2K
05.020 | Putzträgerplatte kunstharzgebunden 13 mm | 91.116 | Entsorgungsmix, Putzträgerplatte kunstharzgebunden 13 mm | 6.3 | m2 | 11200 | 11000 | 108 | 48.1 | 47.7 | 0.407 | 3.64 | 3.64 | 0.00388 | 44.5 | 44.1 | 0.403 | 8.01 | 7.95 | 0.0574 | Panneau de support de crépis, liant en résine synthétique, 13 mm
05.021 | Putzträgerplatte mineralisch gebunden 12.5 mm | 91.117 | Entsorgungsmix, Putzträgerplatte mineralisch gebunden 12.5 mm | 14.4 | m2 | 7210 | 6970 | 248 | 21.7 | 20.7 | 0.932 | 2.37 | 2.36 | 0.00889 | 19.3 | 18.4 | 0.923 | 6.18 | 6.05 | 0.131 | Panneau de support de crépis, liant en matière minérale, 12,5 mm
05.018 | Sonnenschutz, Ausstellstoren motorisiert | 91.104 | Entsorgungsmix, Sonnenschutz, Ausstellstoren motorisiert | - | m2 | 141000 | 140000 | 831 | 333 | 333 | 0.479 | 36 | 36 | 0.0309 | 297 | 297 | 0.448 | 65 | 63.5 | 1.48 | Protection solaire, stores à projection avec moteur
05.017 | Sonnenschutz, Lamellenstoren motorisiert | 91.115 | Entsorgungsmix, Sonnenschutz, Lamellenstoren motorisiert | - | m2 | 111000 | 110000 | 633 | 295 | 295 | 0.401 | 32.4 | 32.3 | 0.0276 | 263 | 262 | 0.374 | 57.4 | 56.3 | 1.11 | Protection solaire, stores vénitiens avec moteur
05.019 | Sonnenschutz, Rollladen motorisiert | 91.118 | Entsorgungsmix, Sonnenschutz, Rollladen motorisiert | - | m2 | 138000 | 137000 | 284 | 376 | 376 | 0.394 | 44.5 | 44.5 | 0.0286 | 331 | 331 | 0.365 | 71.9 | 71.5 | 0.408 | Protection solaire, contrevent sur enrouleur avec moteur
Bezugsgrössen: Fassade: Glas- und Rahmenfläche; Fensterrahmen: Rahmenfläche; Isolierverglasung: Glasfläche; Sonnenschutz: Fensterlichtmass; Valeurs de référence: façade: surface en verre et cadres; cadres de fenêtre; double vitrage: surface en verre; protection solaire: fenêtres
06 | Metallbaustoffe |  |  | kg/m3 | [16 empty] | Produits en métal
06.001 | Aluminiumblech, blank | - | Recycling | 2690 | kg | 7300 | 7300 | 0 | 31.9 | 31.9 | 0 | 5.29 | 5.29 | 0 | 26.7 | 26.7 | 0 | 5.62 | 5.62 | 0 | Tôle d'aluminium, nue
06.002 | Aluminiumprofil, blank | - | Recycling | 2690 | kg | 6980 | 6980 | 0 | 32.6 | 32.6 | 0 | 5.3 | 5.3 | 0 | 27.3 | 27.3 | 0 | 5.71 | 5.71 | 0 | Profil d'aluminium, nu
06.002.01 | Aluminiumprofil, blank, 80% Recyclinganteil, WICONA | - | Recycling | 2690 | kg | 4120 | 4120 | 0 | 17 | 17 | 0 | 3.44 | 3.44 | 0 | 13.6 | 13.6 | 0 | 2.94 | 2.94 | 0 | Profil d'aluminium, nu, fraction recyclée 80%, WICONA
06.003 | Armierungsstahl | - | Recycling | 7850 | kg | 2860 | 2860 | 0 | 3.76 | 3.76 | 0 | 0.211 | 0.211 | 0 | 3.55 | 3.55 | 0 | 0.682 | 0.682 | 0 | Acier d'armature
06.014 | Blei | - | Recycling | 11340 | kg | 6530 | 6530 | 0 | 4.27 | 4.27 | 0 | 0.236 | 0.236 | 0 | 4.03 | 4.03 | 0 | 1.04 | 1.04 | 0 | Plomb
06.004 | Chromnickelstahlblech 18/8 blank | - | Recycling | 7900 | kg | 6890 | 6890 | 0 | 17.7 | 17.7 | 0 | 2.38 | 2.38 | 0 | 15.3 | 15.3 | 0 | 3.76 | 3.76 | 0 | Tôle d'acier nickel-chrome 18/8, nue
06.005 | Chromnickelstahlblech 18/8 verzinnt | - | Recycling | 7900 | kg | 10700 | 10700 | 0 | 25.7 | 25.7 | 0 | 2.66 | 2.66 | 0 | 23 | 23 | 0 | 5.45 | 5.45 | 0 | Tôle d'acier nickel-chrome étamée 18/8
06.006 | Chromstahlblech blank | - | Recycling | 7700 | kg | 5250 | 5250 | 0 | 10.5 | 10.5 | 0 | 0.923 | 0.923 | 0 | 9.53 | 9.53 | 0 | 2.24 | 2.24 | 0 | Tôle d'acier chromé, nue
06.007 | Chromstahlblech verzinnt | - | Recycling | 7700 | kg | 8990 | 8990 | 0 | 18.4 | 18.4 | 0 | 1.2 | 1.2 | 0 | 17.2 | 17.2 | 0 | 3.93 | 3.93 | 0 | Tôle d'acier chromé, étamée
06.008 | Kupferblech, blank | - | Recycling | 8900 | kg | 51500 | 51500 | 0 | 10.9 | 10.9 | 0 | 1.65 | 1.65 | 0 | 9.27 | 9.27 | 0 | 2.19 | 2.19 | 0 | Tôle de cuivre, nue
06.009 | Messing-/Baubronzeblech | - | Recycling | 8300 | kg | 47000 | 47000 | 0 | 13.4 | 13.4 | 0 | 1.89 | 1.89 | 0 | 11.5 | 11.5 | 0 | 2.71 | 2.71 | 0 | Tôle de laiton/bronze de construction
06.010 | Stahlblech, blank | - | Recycling | 7850 | kg | 3570 | 3570 | 0 | 8.05 | 8.05 | 0 | 0.294 | 0.294 | 0 | 7.75 | 7.75 | 0 | 1.83 | 1.83 | 0 | Tôle d'acier nue
06.011 | Stahlblech, verzinkt | - | Recycling | 7850 | kg | 16100 | 16100 | 0 | 16.7 | 16.7 | 0 | 1.05 | 1.05 | 0 | 15.7 | 15.7 | 0 | 3.51 | 3.51 | 0 | Tôle d'acier, zinguée
06.012 | Stahlprofil, blank | - | Recycling | 7850 | kg | 1000 | 1000 | 0 | 3.71 | 3.71 | 0 | 0.251 | 0.251 | 0 | 3.46 | 3.46 | 0 | 0.734 | 0.734 | 0 | Profil en acier, nu
06.013 | Titanzinkblech | - | Recycling | 7200 | kg | 35800 | 35800 | 0 | 20 | 20 | 0 | 2.59 | 2.59 | 0 | 17.4 | 17.4 | 0 | 4.04 | 4.04 | 0 | Tôle zinc-titane
07 | Holz und Holzwerkstoffe |  |  | kg/m3 | [16 empty] | Bois et produits en bois
07.001 | 3-Schicht Massivholzplatte, PVAc-gebunden | 91.048 | Entsorgungsmix Dreischichtplatte | 470 | kg | 1360 | 1280 | 79.7 | 12.6 | 12.5 | 0.0539 | 9.57 | 9.57 | 0.000836 | 2.99 | 2.94 | 0.0531 | 0.523 | 0.412 | 0.111 | Panneau de bois massif 3 couches, colle PVAc
07.003 | Brettschichtholz, MF-gebunden, Feuchtbereich | 91.047 | Entsorgungsmix Brettschichtholz verleimt | 470 | kg | 1040 | 953 | 86.9 | 11.1 | 11.1 | 0.0588 | 8.7 | 8.7 | 0.000912 | 2.45 | 2.39 | 0.0579 | 0.485 | 0.365 | 0.121 | Bois lamellé-collé, colle MF, zone humide
07.003.01 | Brettschichtholz, MF-gebunden, Feuchtbereich, Produktion Schweiz | 91.047 | Entsorgungsmix Brettschichtholz verleimt | 470 | kg | 1010 | 921 | 86.9 | 10.9 | 10.9 | 0.0588 | 8.56 | 8.56 | 0.000912 | 2.36 | 2.31 | 0.0579 | 0.435 | 0.315 | 0.121 | Bois lamellé-collé, colle MF, zone humide, production Suisse
07.002 | Brettschichtholz, UF-gebunden, Trockenbereich | 91.047 | Entsorgungsmix Brettschichtholz verleimt | 470 | kg | 995 | 908 | 86.9 | 10.9 | 10.9 | 0.0588 | 8.7 | 8.7 | 0.000912 | 2.24 | 2.18 | 0.0579 | 0.446 | 0.326 | 0.121 | Bois lamellé-collé, colle UF, zone sèche
07.002.01 | Brettschichtholz, UF-gebunden, Trockenbereich, Produktion Schweiz | 91.047 | Entsorgungsmix Brettschichtholz verleimt | 470 | kg | 963 | 876 | 86.9 | 10.7 | 10.7 | 0.0588 | 8.56 | 8.56 | 0.000912 | 2.16 | 2.1 | 0.0579 | 0.397 | 0.276 | 0.121 | Bois lamellé-collé, colle UF, zone sèche, production Suisse
07.004 | Hartfaserplatte | 91.049 | Entsorgungsmix Faserplatte hart | 955 | kg | 1310 | 1220 | 91.1 | 11.2 | 11.2 | 0.0616 | 7.03 | 7.03 | 0.000955 | 4.2 | 4.14 | 0.0607 | 1.16 | 1.04 | 0.126 | Panneau de particules dur
07.005 | Holzwolle-Leichtbauplatte, zementgebunden | 91.033 | Entsorgung, Gebäude, Holzzementplatte, in Beseitigung | 400 | kg | 561 | 508 | 52.8 | 3.36 | 3.28 | 0.0777 | 2.02 | 2.02 | 0.00115 | 1.34 | 1.26 | 0.0766 | 0.554 | 0.537 | 0.0173 | Panneau de bois léger à paille de bois liée par du ciment
07.008 | Massivholz Buche / Eiche, kammergetrocknet, gehobelt | 91.052 | Entsorgungsmix Schnittholz, Laubholz, luft-/kammergetrocknet | 675 | kg | 420 | 393 | 27 | 7.01 | 6.97 | 0.0348 | 6.32 | 6.32 | 0.000561 | 0.685 | 0.651 | 0.0342 | 0.126 | 0.116 | 0.0101 | Bois massif hêtre / chêne, séché en cellule, raboté
07.008.01 | Massivholz Buche / Eiche, kammergetrocknet, gehobelt, Produktion Schweiz | 91.052 | Entsorgungsmix Schnittholz, Laubholz, luft-/kammergetrocknet | 675 | kg | 399 | 372 | 27 | 7.04 | 7.01 | 0.0348 | 6.45 | 6.45 | 0.000561 | 0.594 | 0.56 | 0.0342 | 0.0915 | 0.0814 | 0.0101 | Bois massif hêtre / chêne, séché en cellule, raboté, production Suisse
07.007 | Massivholz Buche / Eiche, kammergetrocknet, rau | 91.052 | Entsorgungsmix Schnittholz, Laubholz, luft-/kammergetrocknet | 675 | kg | 379 | 352 | 27 | 6.8 | 6.77 | 0.0348 | 6.22 | 6.22 | 0.000561 | 0.578 | 0.544 | 0.0342 | 0.109 | 0.099 | 0.0101 | Bois massif hêtre, chêne, séché en cellule, brut
07.007.01 | Massivholz Buche / Eiche, kammergetrocknet, rau, Produktion Schweiz | 91.052 | Entsorgungsmix Schnittholz, Laubholz, luft-/kammergetrocknet | 675 | kg | 360 | 333 | 27 | 6.83 | 6.79 | 0.0348 | 6.34 | 6.34 | 0.000561 | 0.491 | 0.457 | 0.0342 | 0.0792 | 0.0691 | 0.0101 | Bois massif hêtre, chêne, séché en cellule, brut, production Suisse
07.006 | Massivholz Buche / Eiche, luftgetrocknet, rau | 91.053 | Entsorgungsmix Schnittholz, Laubholz, luftgetrocknet | 705 | kg | 311 | 286 | 24.7 | 5.87 | 5.83 | 0.0319 | 5.39 | 5.39 | 0.000515 | 0.475 | 0.443 | 0.0314 | 0.0932 | 0.0839 | 0.00926 | Bois massif hêtre / chêne, séché à l'air, brut
07.006.01 | Massivholz Buche / Eiche, luftgetrocknet, rau, Produktion Schweiz | 91.053 | Entsorgungsmix Schnittholz, Laubholz, luftgetrocknet | 705 | kg | 292 | 267 | 24.7 | 5.88 | 5.85 | 0.0319 | 5.49 | 5.49 | 0.000515 | 0.391 | 0.359 | 0.0314 | 0.0677 | 0.0584 | 0.00926 | Bois massif hêtre / chêne, séché à l'air, brut, production Suisse
07.011 | Massivholz Fichte / Tanne / Lärche, kammergetr., gehobelt | 91.054 | Entsorgungsmix Schnittholz, Nadelholz, kammergetrocknet | 465 | kg | 502 | 475 | 27 | 7.47 | 7.44 | 0.0348 | 6.66 | 6.66 | 0.000561 | 0.812 | 0.778 | 0.0342 | 0.143 | 0.133 | 0.0101 | Bois massif épicéa / sapin / mélèze, séché en cellule, raboté
07.011.01 | Massivholz Fichte / Tanne / Lärche, kammergetr., gehobelt, Produktion Schweiz | 91.054 | Entsorgungsmix Schnittholz, Nadelholz, kammergetrocknet | 465 | kg | 484 | 457 | 27 | 7.3 | 7.27 | 0.0348 | 6.54 | 6.54 | 0.000561 | 0.76 | 0.726 | 0.0342 | 0.121 | 0.111 | 0.0101 | Bois massif épicéa / sapin / mélèze, séché en cellule, raboté, production Suisse
07.011.02 | Massivholz Fichte / Tanne, kammergetr., Vollholzhaus holzpur | 91.054.01 | Entsorgungsmix Schnittholz, Nadelholz, kammergetrocknet, holzpur | 420 | kg | 531 | 504 | 27 | 10.5 | 10.4 | 0.0348 | 10 | 10 | 0.000561 | 0.467 | 0.433 | 0.0342 | 0.106 | 0.0957 | 0.0101 | Bois massif épicéa / sapin, séché en cellule, holzpur
07.010 | Massivholz Fichte / Tanne / Lärche, luftgetr., gehobelt | 91.055 | Entsorgungsmix Schnittholz, Nadelholz, luftgetrocknet | 485 | kg | 424 | 399 | 24.7 | 6.47 | 6.44 | 0.0319 | 5.78 | 5.78 | 0.000515 | 0.69 | 0.659 | 0.0314 | 0.125 | 0.116 | 0.00926 | Bois massif épicéa / sapin / mélèze, séché à l'air, raboté
07.010.01 | Massivholz Fichte / Tanne / Lärche, luftgetr., gehobelt, Produktion Schweiz | 91.055 | Entsorgungsmix Schnittholz, Nadelholz, luftgetrocknet | 485 | kg | 407 | 383 | 24.7 | 6.31 | 6.28 | 0.0319 | 5.67 | 5.67 | 0.000515 | 0.641 | 0.61 | 0.0314 | 0.107 | 0.0974 | 0.00926 | Bois massif épicéa / sapin / mélèze, séché à l'air, raboté, production Suisse
07.009 | Massivholz Fichte / Tanne / Lärche, luftgetrocknet, rau | 91.055 | Entsorgungsmix Schnittholz, Nadelholz, luftgetrocknet | 485 | kg | 347 | 322 | 24.7 | 6.01 | 5.98 | 0.0319 | 5.51 | 5.51 | 0.000515 | 0.504 | 0.473 | 0.0314 | 0.101 | 0.0912 | 0.00926 | Bois massif épicéa / sapin / mélèze, séché à l'air, brut
07.009.01 | Massivholz Fichte / Tanne / Lärche, luftgetrocknet, rau, Produktion Schweiz | 91.055 | Entsorgungsmix Schnittholz, Nadelholz, luftgetrocknet | 485 | kg | 333 | 308 | 24.7 | 5.87 | 5.83 | 0.0319 | 5.41 | 5.41 | 0.000515 | 0.459 | 0.428 | 0.0314 | 0.0869 | 0.0776 | 0.00926 | Bois massif épicéa / sapin / mélèze, séché à l'air, brut, production Suisse
07.012 | Mitteldichte Faserplatte (MDF), UF-gebunden | 91.050 | Entsorgungsmix Faserplatte mittlerer Dichte (MDF) | 685 | kg | 1170 | 1080 | 91.1 | 10.7 | 10.7 | 0.0616 | 5.85 | 5.85 | 0.000955 | 4.88 | 4.82 | 0.0607 | 1.04 | 0.91 | 0.126 | Panneau de fibres à densité moyenne (MDF), colle UF
07.013 | OSB Platte, PF-gebunden, Feuchtbereich | 91.056 | Entsorgungsmix Spanplatte, Aussenanwendung | 605 | kg | 883 | 792 | 91.4 | 11 | 10.9 | 0.0619 | 8.24 | 8.24 | 0.000959 | 2.76 | 2.7 | 0.0609 | 0.614 | 0.487 | 0.127 | Panneau d'aggloméré type OSB, colle PF, zone humide
07.015 | Spanplatte, PF-gebunden, Feuchtbereich | 91.056 | Entsorgungsmix Spanplatte, Aussenanwendung | 640 | kg | 746 | 654 | 91.4 | 7.33 | 7.27 | 0.0619 | 4.36 | 4.36 | 0.000959 | 2.97 | 2.91 | 0.0609 | 0.646 | 0.519 | 0.127 | Panneau de particules, colle PF, zone humide
07.016 | Spanplatte, UF-gebunden, beschichtet, Trockenbereich | 91.057 | Entsorgungsmix Spanplatte, Innenanwendung | 640 | kg | 967 | 876 | 91.4 | 8.87 | 8.81 | 0.0619 | 4.68 | 4.68 | 0.000959 | 4.19 | 4.13 | 0.0609 | 0.845 | 0.718 | 0.127 | Panneau de particules, colle UF, enduit, zone sèche
07.014 | Spanplatte, UF-gebunden, Trockenbereich | 91.057 | Entsorgungsmix Spanplatte, Innenanwendung | 640 | kg | 746 | 654 | 91.4 | 7.33 | 7.27 | 0.0619 | 4.36 | 4.36 | 0.000959 | 2.97 | 2.91 | 0.0609 | 0.646 | 0.519 | 0.127 | Panneau de particules, colle UF, zone sèche
07.018 | Sperrholz/Multiplex, PF-gebunden, Feuchtbereich | 91.058 | Entsorgungsmix Sperrholz, Aussenanwendung | 500 | kg | 2180 | 2100 | 79.7 | 17.5 | 17.5 | 0.0539 | 10.3 | 10.2 | 0.000836 | 7.28 | 7.23 | 0.0531 | 1.46 | 1.35 | 0.111 | Bois lamellé / multiplex, colle PF, zone humide
07.017 | Sperrholz/Multiplex, UF-gebunden, Trockenbereich | 91.058 | Entsorgungsmix Sperrholz, Aussenanwendung | 500 | kg | 1860 | 1780 | 79.7 | 16.1 | 16.1 | 0.0539 | 10.2 | 10.2 | 0.000836 | 5.94 | 5.88 | 0.0531 | 1.17 | 1.06 | 0.111 | Bois lamellé / multiplex, colle UF, zone sèche
08 | Klebstoffe und Fugendichtungsmassen |  |  | kg/m3 | [16 empty] | Colles et masses de jointoiement
08.001 | 2-Komponenten Klebstoff | 91.002 | Entsorgung, Bodenbelag, 2K-Fliessbelag Industrie (Epoxidharz), 2.25 mm | 1500 | kg | 6450 | 5700 | 754 | 25 | 24.6 | 0.353 | 0.355 | 0.35 | 0.0052 | 24.6 | 24.3 | 0.348 | 5.95 | 4.61 | 1.34 | Colle bicomposant
08.002 | Heissbitumen | 91.027 | Entsorgung, Gebäude, Bitumenbahn, in Beseitigung | 1000 | kg | 2640 | 1460 | 1180 | 15.6 | 15.3 | 0.225 | 0.0525 | 0.0447 | 0.0078 | 15.5 | 15.3 | 0.217 | 3.06 | 0.692 | 2.37 | Masse bitumeuse, chaude
08.003 | Kautschukdichtungsmasse | 91.045 | Entsorgung, Gummi, unspezifisch, 0% Wasser, in Kehrichtverbrennung | 1500 | kg | 7470 | 5880 | 1590 | 24.4 | 24.3 | 0.169 | 0.288 | 0.282 | 0.00625 | 24.1 | 24 | 0.163 | 5.21 | 2.05 | 3.16 | Masse de jointoiement en caoutchouc
08.004 | Polysulfiddichtungsmasse | 91.045 | Entsorgung, Gummi, unspezifisch, 0% Wasser, in Kehrichtverbrennung | 1600 | kg | 3520 | 1930 | 1590 | 8.18 | 8.01 | 0.169 | 0.428 | 0.422 | 0.00625 | 7.75 | 7.59 | 0.163 | 4.67 | 1.51 | 3.16 | Masse de jointoiement en polysulfide
08.005 | Silicon-Fugenmasse | 91.045 | Entsorgung, Gummi, unspezifisch, 0% Wasser, in Kehrichtverbrennung | 1000 | kg | 4550 | 2960 | 1590 | 17.2 | 17 | 0.169 | 2.19 | 2.18 | 0.00625 | 15 | 14.8 | 0.163 | 5.87 | 2.71 | 3.16 | Masse de jointoiement en silicone
09 | Dichtungsbahnen und Schutzfolien |  |  | kg/m3 | [16 empty] | Lés d'étanchéité et feuilles de protection
09.001 | Dampfbremse bituminös | 91.027 | Entsorgung, Gebäude, Bitumenbahn, in Beseitigung | 1100 | kg | 3100 | 1920 | 1180 | 14.5 | 14.3 | 0.225 | 0.658 | 0.65 | 0.0078 | 13.9 | 13.6 | 0.217 | 3.54 | 1.17 | 2.37 | Barrière de vapeur bitumineuse
09.002 | Dampfbremse Polyethylen (PE) | 91.037 | Entsorgung, Gebäude, PE-Dichtungsbahn, in Beseitigung | 920 | kg | 3600 | 2240 | 1360 | 25.7 | 25.6 | 0.135 | 0.909 | 0.907 | 0.00226 | 24.8 | 24.7 | 0.133 | 5.33 | 2.76 | 2.58 | Barrière de vapeur PE
09.003 | Dichtungsbahn bituminös | 91.027 | Entsorgung, Gebäude, Bitumenbahn, in Beseitigung | 1100 | kg | 2610 | 1430 | 1180 | 12.7 | 12.5 | 0.225 | 0.257 | 0.249 | 0.0078 | 12.5 | 12.3 | 0.217 | 3.25 | 0.88 | 2.37 | Lé d'étanchéité bitumineux
09.003.01 | Bituminöse Dichtungsbahn, swissporBIKUTOP EP4 | 91.027 | Entsorgung, Gebäude, Bitumenbahn, in Beseitigung | 1175 | kg | 2290 | 1110 | 1180 | 11 | 10.8 | 0.225 | 0.224 | 0.217 | 0.0078 | 10.8 | 10.5 | 0.217 | 3.07 | 0.701 | 2.37 | Lé d'étanchéité bitumineux, swissporBIKUTOP EP4
09.003.02 | Bituminöse Dichtungsbahn, 50% Recyclinganteil, swissporBIKUTOP ECO EP4 | 91.027 | Entsorgung, Gebäude, Bitumenbahn, in Beseitigung | 1175 | kg | 1850 | 672 | 1180 | 6.29 | 6.06 | 0.225 | 0.207 | 0.199 | 0.0078 | 6.08 | 5.86 | 0.217 | 2.84 | 0.466 | 2.37 | Lé d'étanchéité bitumineux, fraction recyclée 50%, swissporBIKUTOP ECO EP4
09.003.03 | Bituminöse Dichtungsbahn, swissporBIKUTOP EGV3 | 91.027 | Entsorgung, Gebäude, Bitumenbahn, in Beseitigung | 1200 | kg | 2280 | 1100 | 1180 | 9.92 | 9.69 | 0.225 | 0.224 | 0.216 | 0.0078 | 9.7 | 9.48 | 0.217 | 2.98 | 0.607 | 2.37 | Lé d'étanchéité bitumineux, swissporBIKUTOP EGV3
09.003.04 | Bituminöse Dichtungsbahn, 50% Recyclinganteil, swissporBIKUTOP ECO EGV3 | 91.027 | Entsorgung, Gebäude, Bitumenbahn, in Beseitigung | 1200 | kg | 1860 | 681 | 1180 | 5.41 | 5.18 | 0.225 | 0.207 | 0.199 | 0.0078 | 5.2 | 4.98 | 0.217 | 2.76 | 0.391 | 2.37 | Lé d'étanchéité bitumineux, fraction recyclée 50%, swissporBIKUTOP ECO EGV3
09.003.05 | Bituminöse Dichtungsbahn, swissporBIKUTOP EGV3.5 | 91.027 | Entsorgung, Gebäude, Bitumenbahn, in Beseitigung | 1200 | kg | 2350 | 1170 | 1180 | 10.7 | 10.5 | 0.225 | 0.202 | 0.194 | 0.0078 | 10.5 | 10.3 | 0.217 | 3.03 | 0.655 | 2.37 | Lé d'étanchéité bitumineux, swissporBIKUTOP EGV3.5
09.003.06 | Bituminöse Dichtungsbahn, 50% Recyclinganteil, swissporBIKUTOP ECO EGV3.5 | 91.027 | Entsorgung, Gebäude, Bitumenbahn, in Beseitigung | 1200 | kg | 1890 | 714 | 1180 | 5.84 | 5.62 | 0.225 | 0.184 | 0.176 | 0.0078 | 5.66 | 5.44 | 0.217 | 2.8 | 0.424 | 2.37 | Lé d'étanchéité bitumineux, fraction recyclée 50%, swissporBIKUTOP ECO EGV3.5
09.003.07 | Bituminöse Dichtungsbahn, swissporBIKUTOP EP5 | 91.027 | Entsorgung, Gebäude, Bitumenbahn, in Beseitigung | 1180 | kg | 2300 | 1120 | 1180 | 10.9 | 10.6 | 0.225 | 0.188 | 0.181 | 0.0078 | 10.7 | 10.5 | 0.217 | 3.06 | 0.685 | 2.37 | Lé d'étanchéité bitumineux, swissporBIKUTOP EP5
09.003.08 | Bituminöse Dichtungsbahn, 50% Recyclinganteil, swissporBIKUTOP ECO EP5 | 91.027 | Entsorgung, Gebäude, Bitumenbahn, in Beseitigung | 1180 | kg | 1860 | 676 | 1180 | 6.12 | 5.89 | 0.225 | 0.17 | 0.163 | 0.0078 | 5.95 | 5.73 | 0.217 | 2.82 | 0.447 | 2.37 | Lé d'étanchéité bitumineux, fraction recyclée 50%, swissporBIKUTOP ECO EP5
09.003.09 | Bituminöse Dichtungsbahn, swissporBIKUTOP LL Vario | 91.027 | Entsorgung, Gebäude, Bitumenbahn, in Beseitigung | 1171 | kg | 2470 | 1290 | 1180 | 12 | 11.7 | 0.225 | 0.189 | 0.182 | 0.0078 | 11.8 | 11.6 | 0.217 | 3.1 | 0.73 | 2.37 | Lé d'étanchéité bitumineux, swissporBIKUTOP LL Vario
09.003.10 | Bituminöse Dichtungsbahn, 50% Recyclinganteil, swissporBIKUTOP ECO LL Vario | 91.027 | Entsorgung, Gebäude, Bitumenbahn, in Beseitigung | 1171 | kg | 2120 | 939 | 1180 | 8.21 | 7.99 | 0.225 | 0.175 | 0.168 | 0.0078 | 8.04 | 7.82 | 0.217 | 2.92 | 0.55 | 2.37 | Lé d'étanchéité bitumineux, fraction recyclée 50%, swissporBIKUTOP ECO LL Vario
09.004 | Dichtungsbahn Gummi (EPDM) | 91.045 | Entsorgung, Gummi, unspezifisch, 0% Wasser, in Kehrichtverbrennung | 1100 | kg | 4930 | 3340 | 1590 | 25.5 | 25.4 | 0.169 | 0.728 | 0.721 | 0.00625 | 24.8 | 24.6 | 0.163 | 5.86 | 2.7 | 3.16 | Lé d'étanchéité caoutchouc (EPDM)
09.005 | Dichtungsbahn Polyolefin (FPO) | 91.038 | Entsorgung, Gebäude, Polyethylen/Polypropylen-Produkte, in Beseitigung | 1000 | kg | 4430 | 2940 | 1480 | 23.5 | 23.4 | 0.134 | 0.412 | 0.41 | 0.00217 | 23.1 | 22.9 | 0.132 | 5.55 | 2.52 | 3.03 | Lé d'étanchéité polyoléfine (FPO)
09.006 | Kraftpapier | 91.046 | Entsorgung, Papier, 11.2% Wasser, in Kehrichtverbrennung | 650 | kg | 3040 | 2950 | 86.2 | 22.5 | 22.4 | 0.104 | 14.5 | 14.5 | 0.00213 | 8.05 | 7.95 | 0.102 | 1.69 | 1.65 | 0.0405 | Papier Kraft
09.007 | Polyethylenfolie (PE) | 91.037 | Entsorgung, Gebäude, PE-Dichtungsbahn, in Beseitigung | 920 | kg | 3600 | 2240 | 1360 | 25.7 | 25.6 | 0.135 | 0.909 | 0.907 | 0.00226 | 24.8 | 24.7 | 0.133 | 5.33 | 2.76 | 2.58 | Feuille de polyéthylène (PE)
09.008 | Polyethylenvlies (PE) | 91.037 | Entsorgung, Gebäude, PE-Dichtungsbahn, in Beseitigung | 920 | kg | 3650 | 2290 | 1360 | 26.5 | 26.3 | 0.135 | 0.555 | 0.552 | 0.00226 | 25.9 | 25.8 | 0.133 | 5.53 | 2.95 | 2.58 | Voile de polyéthylène (PE)
10 | Wärmedämmstoffe |  |  | kg/m3 | [16 empty] | Produits d'isolation thermique
10.014 | Aerogel-Vlies | 91.119 | Entsorgungsmix, Aerogel-Vlies | 150 | kg | 45400 | 45200 | 181 | 245 | 245 | 0.128 | 13.7 | 13.7 | 0.00184 | 231 | 231 | 0.127 | 48.7 | 48.4 | 0.303 | Fibres d'aérogel
10.012 | Blähperlit | 91.036 | Entsorgung, Gebäude, Mineralwolle, in Beseitigung | 65-140 | kg | 950 | 920 | 29.8 | 4.71 | 4.64 | 0.0684 | 0.173 | 0.172 | 0.000668 | 4.53 | 4.47 | 0.0678 | 1.01 | 1 | 0.00999 | Perlite expansée
10.011 | Blähvermiculit | 91.059 | Entsorgungsmix, Backstein | 65-140 | kg | 589 | 563 | 25.8 | 1.91 | 1.85 | 0.0523 | 0.0537 | 0.0519 | 0.00177 | 1.85 | 1.8 | 0.0505 | 0.437 | 0.428 | 0.00903 | Vermiculite expansée
10.016 | Flachsfasern | 91.121 | Entsorgungsmix, Flachsfasern | 30 | kg | 1630 | 1480 | 144 | 11.3 | 11.2 | 0.0612 | 6.05 | 6.05 | 0.000982 | 5.2 | 5.14 | 0.0603 | 0.99 | 0.768 | 0.222 | Isolation lin
10.016.01 | Flachsfasern, MAGRIPOL, Premium | 91.121 | Entsorgungsmix, Flachsfasern | 30 | kg | 1580 | 1440 | 144 | 11.1 | 11 | 0.0612 | 5.99 | 5.99 | 0.000982 | 5.06 | 5 | 0.0603 | 0.962 | 0.74 | 0.222 | Isolation lin, MAGRIPOL, Premium
10.017 | Flachsfasern, feuerfest | 91.121 | Entsorgungsmix, Flachsfasern | 30 | kg | 2020 | 1870 | 144 | 12.9 | 12.9 | 0.0612 | 5.55 | 5.55 | 0.000982 | 7.38 | 7.32 | 0.0603 | 1.42 | 1.2 | 0.222 | Isolation lin, résistant au feu
10.017.01 | Flachsfasern, feuerfest, MAGRIPOL, Premium+ | 91.121 | Entsorgungsmix, Flachsfasern | 30 | kg | 1970 | 1820 | 144 | 12.7 | 12.7 | 0.0612 | 5.5 | 5.5 | 0.000982 | 7.22 | 7.16 | 0.0603 | 1.39 | 1.17 | 0.222 | Isolation lin, anti-feu, MAGRIPOL, Premium+
10.001 | Glaswolle | 91.036 | Entsorgung, Gebäude, Mineralwolle, in Beseitigung | 20-100 | kg | 1690 | 1660 | 29.8 | 9.94 | 9.87 | 0.0684 | 2.19 | 2.19 | 0.000668 | 7.75 | 7.68 | 0.0678 | 1.13 | 1.12 | 0.00999 | Laine de verre
10.001.01 | Glaswolle, Isover | 91.036 | Entsorgung, Gebäude, Mineralwolle, in Beseitigung | 20-100 | kg | 1290 | 1260 | 29.8 | 7.17 | 7.1 | 0.0684 | 2.64 | 2.64 | 0.000668 | 4.53 | 4.46 | 0.0678 | 0.795 | 0.785 | 0.00999 | Laine de verre, Isover
10.002 | Korkplatte | 91.041 | Entsorgung, Gebäude, Spanplatte, in Beseitigung | 120 | kg | 1690 | 1530 | 159 | 14.3 | 14.2 | 0.108 | 7.68 | 7.68 | 0.00167 | 6.65 | 6.54 | 0.106 | 1.34 | 1.12 | 0.221 | Panneau en liège
10.003 | Phenolharz (PF) | 91.040 | Entsorgung, Gebäude, PVC-Produkte, in Beseitigung | 40 | kg | 6490 | 5310 | 1180 | 35.3 | 34.2 | 1.11 | 0.707 | 0.62 | 0.0863 | 34.6 | 33.6 | 1.03 | 6.23 | 4.19 | 2.04 | Résine phénolique (PF)
10.004 | Polystyrol expandiert (EPS) | 91.028 | Entsorgung, Gebäude, EPS-Isolation flammgeschützt, in Beseitigung | 15-40 | kg | 5180 | 3610 | 1570 | 30.2 | 30 | 0.136 | 0.36 | 0.358 | 0.00236 | 29.8 | 29.7 | 0.133 | 7.64 | 4.46 | 3.19 | Polystyrène expansé (EPS)
10.005 | Polystyrol extrudiert (XPS) | 91.028 | Entsorgung, Gebäude, EPS-Isolation flammgeschützt, in Beseitigung | 30-35 | kg | 10800 | 9240 | 1570 | 29.6 | 29.4 | 0.136 | 0.507 | 0.505 | 0.00236 | 29.1 | 28.9 | 0.133 | 14.5 | 11.3 | 3.19 | Polystyrène extrudé (XPS)
10.006 | Polyurethan (PUR/PIR) | 91.039 | Entsorgung, Gebäude, PUR-Schaum, in Beseitigung | 30 | kg | 6630 | 5110 | 1510 | 31 | 30.4 | 0.652 | 0.806 | 0.796 | 0.0096 | 30.2 | 29.6 | 0.642 | 7.52 | 4.8 | 2.72 | Polyuréthane (PUR/PIR)
10.007 | Schaumglas | 91.032 | Entsorgung, Gebäude, Flachglas, in Beseitigung | 100-165 | kg | 1040 | 1020 | 18.6 | 7.21 | 7.14 | 0.0684 | 1.89 | 1.89 | 0.000668 | 5.32 | 5.26 | 0.0678 | 1.17 | 1.16 | 0.00999 | Verre cellulaire
10.013 | Schaumglasschotter | 91.120 | Entsorgungsmix, Schaumglasschotter | 125-150 | kg | 323 | 309 | 14.2 | 2 | 1.95 | 0.0549 | 0.261 | 0.26 | 0.000483 | 1.74 | 1.69 | 0.0544 | 0.155 | 0.148 | 0.00708 | Gravier de verre cellulaire
10.013.01 | Schaumglasschotter, Misapor | 91.120 | Entsorgungsmix, Schaumglasschotter | 125-150 | kg | 276 | 262 | 14.2 | 1.8 | 1.74 | 0.0549 | 0.244 | 0.243 | 0.000483 | 1.56 | 1.5 | 0.0544 | 0.127 | 0.12 | 0.00708 | Gravier de verre cellulaire, Misapor
10.008 | Steinwolle | 91.036 | Entsorgung, Gebäude, Mineralwolle, in Beseitigung | 32-160 | kg | 1140 | 1110 | 29.8 | 4.67 | 4.6 | 0.0684 | 0.339 | 0.338 | 0.000668 | 4.33 | 4.27 | 0.0678 | 1.13 | 1.12 | 0.00999 | Laine de roche
10.008.01 | Steinwolle, Flumroc | 91.036 | Entsorgung, Gebäude, Mineralwolle, in Beseitigung | 32-160 | kg | 1040 | 1010 | 29.8 | 4.33 | 4.26 | 0.0684 | 0.328 | 0.328 | 0.000668 | 4 | 3.93 | 0.0678 | 1.06 | 1.05 | 0.00999 | Laine de roche, Flumroc
10.015 | Strohballenwand | 91.122 | Entsorgungsmix, Strohballenwand | 215 | kg | 562 | 562 | 0 | 5.02 | 5.02 | 0 | 4.79 | 4.79 | 0 | 0.228 | 0.228 | 0 | 0.09 | 0.09 | 0 | Mur en botte de paille
10.009 | Weichfaserplatte | 91.051 | Entsorgungsmix Faserplatte weich | 147.5 | kg | 860 | 816 | 43.6 | 10.6 | 10.5 | 0.0414 | 7.04 | 7.03 | 0.000655 | 3.53 | 3.49 | 0.0407 | 0.665 | 0.624 | 0.0414 | Panneau de fibres mou
10.009.01 | Weichfaserplatte, Pavatex | 91.051 | Entsorgungsmix Faserplatte weich | 140 | kg | 691 | 648 | 43.6 | 10 | 10 | 0.0414 | 6.9 | 6.9 | 0.000655 | 3.14 | 3.1 | 0.0407 | 0.445 | 0.404 | 0.0414 | Panneau de fibres mou, Pavatex
10.010 | Zellulosefasern | 91.046 | Entsorgung, Papier, 11.2% Wasser, in Kehrichtverbrennung | 35-60 | kg | 418 | 332 | 86.2 | 1.28 | 1.17 | 0.104 | 0.242 | 0.24 | 0.00213 | 1.03 | 0.931 | 0.102 | 0.257 | 0.216 | 0.0405 | Fibres de cellulose (soufflées)
10.010.01 | Zellulosefasern, Isofloc | 91.046 | Entsorgung, Papier, 11.2% Wasser, in Kehrichtverbrennung | 35-60 | kg | 339 | 253 | 86.2 | 1.01 | 0.909 | 0.104 | 0.228 | 0.226 | 0.00213 | 0.785 | 0.683 | 0.102 | 0.203 | 0.163 | 0.0405 | Fibres de cellulose (soufflées), Isofloc
11 | Bodenbeläge |  |  | kg/m2 | [16 empty] | Revêtements de sol
11.001 | 2K-Fliessbelag Industrie (Epoxidharz), 2.25 mm | 91.002 | Entsorgung, Bodenbelag, 2K-Fliessbelag Industrie (Epoxidharz), 2.25 mm | 4.55 | m2 | 28900 | 25500 | 3430 | 66.5 | 64.9 | 1.61 | 1.44 | 1.41 | 0.0236 | 65.1 | 63.5 | 1.58 | 17.2 | 11.1 | 6.09 | Revêtement coulé à 2 comp., industrie (résine époxy), 2,25 mm
11.002 | 2K-Fliessbelag Wohnen/Verwaltung (Epoxidharz, PU), 2 mm | 91.003 | Entsorgung, Bodenbelag, 2K-Fliessbelag Wohnen/Verwaltung (Epoxidharz, PU), 2 mm | 3.6 | m2 | 21100 | 18200 | 2980 | 64.4 | 62.9 | 1.56 | 2.02 | 2 | 0.0229 | 62.4 | 60.9 | 1.54 | 15.2 | 10 | 5.19 | Revêtement coulé à 2 comp., habitation/admin. (résine époxy PU), 2 mm
11.003 | Gummigranulat versiegelt, 7.5 mm | 91.004 | Entsorgung, Bodenbelag, Gummigranulat versiegelt, 7.5 mm | 8.25 | m2 | 23500 | 16700 | 6780 | 115 | 112 | 2.19 | 2.47 | 2.43 | 0.0406 | 112 | 110 | 2.15 | 27.5 | 14.9 | 12.6 | Caouchouc granulé, vitrifié, 7,5 mm
11.004 | Gussasphalt, 27.5 mm | 91.001 | Entsorgung, Asphalt, 0.1% Wasser, in Reaktordeponie | 63.3 | m2 | 24500 | 16800 | 7680 | 129 | 123 | 5.68 | 2.93 | 2.83 | 0.101 | 126 | 120 | 5.58 | 14.1 | 12.9 | 1.17 | Asphalte coulé, 27,5 mm
11.005 | Hartbeton einschichtig, 27.5 mm | 91.005 | Entsorgung, Bodenbelag, Hartbeton einschichtig, 27.5 mm | 57.8 | m2 | 18800 | 18600 | 214 | 51.8 | 51.3 | 0.514 | 2.03 | 2.02 | 0.00449 | 49.8 | 49.2 | 0.509 | 16.9 | 16.8 | 0.085 | Béton dur, 1 couche, 27,5 mm
11.006 | Hartbeton zweischichtig, 35 mm | 91.006 | Entsorgung, Bodenbelag, Hartbeton zweischichtig, 35 mm | 73.5 | m2 | 19400 | 19100 | 270 | 47 | 46.3 | 0.648 | 2.01 | 2 | 0.00566 | 45 | 44.3 | 0.642 | 16.8 | 16.7 | 0.107 | Béton dur, 2 couches, 35 mm
11.007 | Kautschuk, 2 mm | 91.007 | Entsorgung, Bodenbelag, Kautschuk, 2mm | 3.36 | m2 | 14900 | 12300 | 2600 | 70.3 | 69.7 | 0.554 | 9.91 | 9.89 | 0.0161 | 60.4 | 59.8 | 0.538 | 15.7 | 10.9 | 4.78 | Caouchouc, 2 mm
11.008 | Keramik-/Steinzeugplatte, 9 mm | 91.059 | Entsorgungsmix, Backstein | 18 | m2 | 44200 | 43700 | 464 | 72.8 | 71.9 | 0.941 | 4.22 | 4.18 | 0.0319 | 68.6 | 67.7 | 0.909 | 14 | 13.8 | 0.163 | Dalle en céramique/grès, 9 mm
11.009 | Kork Fertigparkett, 10.5 mm | 91.008 | Entsorgung, Bodenbelag, Kork Fertigparkett, 10.5 mm | 7.8 | m2 | 11000 | 9740 | 1210 | 85.4 | 84.8 | 0.638 | 38.6 | 38.6 | 0.0124 | 46.8 | 46.2 | 0.626 | 9.68 | 8.02 | 1.66 | Parquet préfabriqué en liège, 10,5 mm
11.010 | Kork PVC-beschichtet, 3.2 mm | 91.009 | Entsorgung, Bodenbelag, Kork PVC-beschichtet, 3.2 mm | 2.7 | m2 | 7200 | 5650 | 1550 | 42 | 41.6 | 0.366 | 8.04 | 8.04 | 0.00917 | 33.9 | 33.6 | 0.357 | 7.58 | 4.76 | 2.82 | Parquet en liège, revêtement PVC, 3,2 mm
11.011 | Korkparkett geölt/versiegelt, 5.3 mm | 91.010 | Entsorgung, Bodenbelag, Korkparkett geölt/versiegelt, 5.3 mm | 2.7 | m2 | 3020 | 2620 | 401 | 22.9 | 22.7 | 0.19 | 11.8 | 11.7 | 0.00385 | 11.1 | 10.9 | 0.186 | 2.56 | 1.97 | 0.585 | Parquet en liège, huilé et vitrifié, 5,3 mm
11.012 | Kunststeinplatte zementgebunden, 10 mm | 91.059 | Entsorgungsmix, Backstein | 21.5 | m2 | 4940 | 4390 | 554 | 9.22 | 8.09 | 1.12 | 0.693 | 0.654 | 0.0381 | 8.53 | 7.44 | 1.09 | 5.04 | 4.85 | 0.194 | Dalle en pierre artificielle, liée au ciment, 10 mm
11.013 | Laminat, 8.5 mm | 91.011 | Entsorgung, Bodenbelag, Laminat, 8.5 mm | 8.5 | m2 | 10300 | 10000 | 248 | 83.1 | 82.8 | 0.291 | 38.4 | 38.4 | 0.00482 | 44.7 | 44.4 | 0.286 | 8.47 | 8.38 | 0.0881 | Stratifiés, 8,5 mm
11.014 | Linoleum, 2.5 mm | 91.012 | Entsorgung, Bodenbelag, Linoleum, 2.5 mm | 2.9 | m2 | 10800 | 10400 | 378 | 46.2 | 45.9 | 0.274 | 19.3 | 19.3 | 0.00437 | 26.9 | 26.7 | 0.27 | 6.36 | 5.9 | 0.462 | Linoléum, 2,5 mm
11.015 | Natursteinplatte geschliffen, 15 mm | 91.059 | Entsorgungsmix, Backstein | 40.5 | m2 | 32000 | 31000 | 1040 | 153 | 151 | 2.12 | 16.4 | 16.3 | 0.0718 | 137 | 135 | 2.05 | 16.2 | 15.8 | 0.366 | Dalle en pierre naturelle rectifiée, 15 mm
11.015.01 | Natursteinplatte geschliffen, Europa, 15 mm | 91.059 | Entsorgungsmix, Backstein | 40.5 | m2 | 30300 | 29200 | 1040 | 150 | 148 | 2.12 | 16.3 | 16.2 | 0.0718 | 134 | 132 | 2.05 | 15.3 | 14.9 | 0.366 | Dalle en pierre naturelle rectifiée, Europe, 15 mm
11.015.02 | Natursteinplatte geschliffen, Schweiz, 15 mm | 91.059 | Entsorgungsmix, Backstein | 40.5 | m2 | 25300 | 24300 | 1040 | 134 | 132 | 2.12 | 16 | 16 | 0.0718 | 118 | 116 | 2.05 | 11.9 | 11.6 | 0.366 | Dalle en pierre naturelle rectifiée, Suisse, 15 mm
11.015.03 | Natursteinplatte geschliffen, Übersee, 15 mm | 91.059 | Entsorgungsmix, Backstein | 40.5 | m2 | 34900 | 33900 | 1040 | 161 | 159 | 2.12 | 16.6 | 16.5 | 0.0718 | 144 | 142 | 2.05 | 17.9 | 17.5 | 0.366 | Dalle en pierre naturelle rectifiée, d'outre-mer, 15 mm
11.016 | Natursteinplatte geschnitten, 15 mm | 91.059 | Entsorgungsmix, Backstein | 40.5 | m2 | 24800 | 23800 | 1040 | 113 | 111 | 2.12 | 11.1 | 11 | 0.0718 | 102 | 100 | 2.05 | 13.2 | 12.9 | 0.366 | Dalle en pierre naturelle coupée, 15 mm
11.017 | Natursteinplatte poliert, 15 mm | 91.059 | Entsorgungsmix, Backstein | 40.5 | m2 | 55100 | 54000 | 1040 | 188 | 185 | 2.12 | 21 | 20.9 | 0.0718 | 167 | 165 | 2.05 | 18.6 | 18.2 | 0.366 | Dalle en pierre naturelle polie, 15 mm
11.018 | Parkett 2-Schicht werkversiegelt, 11 mm | 91.013 | Entsorgung, Bodenbelag, Parkett 2-Schicht werkversiegelt, 11 mm | 6.1 | m2 | 12700 | 12600 | 159 | 130 | 130 | 0.186 | 85.8 | 85.8 | 0.00308 | 44.6 | 44.4 | 0.183 | 7.51 | 7.45 | 0.0564 | Parquet, 2 plis, vitrifié d'usine, 11 mm
11.019 | Parkett 3-Schicht werkversiegelt, 15 mm | 91.014 | Entsorgung, Bodenbelag, Parkett 3-Schicht werkversiegelt, 15 mm | 7.9 | m2 | 17100 | 16800 | 216 | 194 | 194 | 0.254 | 148 | 148 | 0.00421 | 45.7 | 45.4 | 0.25 | 8.24 | 8.16 | 0.077 | Parquet, 3 plis, vitrifié d'usine, 15 mm
11.020 | Parkett Mosaik werkversiegelt, 8 mm | 91.015 | Entsorgung, Bodenbelag, Parkett Mosaik werkversiegelt, 8 mm | 5.6 | m2 | 7920 | 7790 | 134 | 104 | 104 | 0.158 | 78.1 | 78.1 | 0.00262 | 26.1 | 26 | 0.155 | 3.43 | 3.38 | 0.0478 | Parquet type mosaïque, vitrifié d'usine, 8 mm
11.021 | PVC homogen, 2 mm | 91.016 | Entsorgung, Bodenbelag, PVC homogen, 2 mm | 3.1 | m2 | 12400 | 9350 | 3050 | 59.7 | 57.2 | 2.5 | 2.17 | 1.99 | 0.181 | 57.5 | 55.2 | 2.32 | 13.4 | 8.12 | 5.24 | PVC homogène, 2 mm
11.022 | Steinholz versiegelt, 16.5 mm | 91.017 | Entsorgung, Bodenbelag, Steinholz versiegelt, 16.5 mm | 22 | m2 | 8790 | 8460 | 330 | 27 | 25.7 | 1.27 | 0.946 | 0.935 | 0.0112 | 26 | 24.8 | 1.26 | 12.8 | 12.7 | 0.164 | Xylolithe, vitrifié, 16.5 mm
11.023 | Synthetische thermoplastische Beläge (TPO), 2 mm | 91.018 | Entsorgung, Bodenbelag, Synthetische thermoplastische Beläge (TPO), 2 mm | 3.4 | m2 | 8420 | 5630 | 2790 | 46.9 | 46.3 | 0.696 | 3.39 | 3.38 | 0.0176 | 43.6 | 42.9 | 0.679 | 11 | 5.86 | 5.1 | Revêtements synthétiques, thermoplastiques (POT), 2 mm
11.024 | Teppich Kunstfaser getuftet | 91.019 | Entsorgung, Bodenbelag, Teppich Kunstfaser getuftet | 2.1 | m2 | 10900 | 8640 | 2270 | 50.7 | 50.3 | 0.408 | 0.583 | 0.572 | 0.0106 | 50.1 | 49.7 | 0.397 | 14.9 | 10.5 | 4.41 | Moquette en fibres synthétiques, tuftée
11.025 | Teppich Nadelfilz | 91.020 | Entsorgung, Bodenbelag, Teppich Nadelfilz | 1.3 | m2 | 6960 | 5080 | 1880 | 35 | 34.8 | 0.282 | 0.613 | 0.605 | 0.00806 | 34.4 | 34.2 | 0.274 | 9.65 | 5.97 | 3.68 | Moquette en feutre aiguilleté
11.026 | Teppich Naturfaser | 91.021 | Entsorgung, Bodenbelag, Teppich Naturfaser | 2.7 | m2 | 9640 | 8930 | 710 | 26.6 | 26.3 | 0.247 | 10.8 | 10.8 | 0.00557 | 15.7 | 15.5 | 0.241 | 4.41 | 3.26 | 1.16 | Moquette en fibres naturelles
11.027 | Terrazzo versiegelt, 40 mm | 91.022 | Entsorgung, Bodenbelag, Terrazzo versiegelt, 40 mm | 95 | m2 | 18800 | 18500 | 339 | 48.1 | 47.3 | 0.815 | 3.51 | 3.51 | 0.00712 | 44.6 | 43.8 | 0.808 | 17.8 | 17.6 | 0.135 | Terrazzo vitrifié, 40 mm
12 | Türen |  |  | - | [16 empty] | Portes
12.001 | Aussentüre, Holz, aluminiumbeplankt | 91.024 | Entsorgung, Gebäude, Aussentüre, Holz-Aluminium, in Beseitigung | - | m2 | 166000 | 161000 | 4680 | 505 | 496 | 8.78 | 175 | 175 | 0.116 | 330 | 321 | 8.66 | 77.6 | 74.3 | 3.27 | Portes extérieures bois, doublées alu
12.002 | Aussentüre, Holz, Glaseinsatz | 91.025 | Entsorgung, Gebäude, Aussentüre, Holz-Glas, in Beseitigung | - | m2 | 183000 | 178000 | 5500 | 533 | 524 | 8.5 | 122 | 121 | 0.11 | 411 | 403 | 8.39 | 97.7 | 92.1 | 5.62 | Portes extérieures bois, avec vitrage
12.003 | Innentüre, Holz | 91.035 | Entsorgung, Gebäude, Innentüre, Holz, in Beseitigung | - | m2 | 58700 | 53300 | 5370 | 483 | 479 | 4.18 | 290 | 290 | 0.0827 | 193 | 189 | 4.1 | 43 | 35.3 | 7.73 | Portes intérieures bois
12.004 | Innentüre, Holz, Glaseinsatz | 91.034 | Entsorgung, Gebäude, Innentüre, Glas-Holz, in Beseitigung | - | m2 | 87800 | 77200 | 10600 | 553 | 532 | 20.8 | 245 | 245 | 0.3 | 308 | 287 | 20.5 | 69 | 57.4 | 11.6 | Portes intérieures bois, avec vitrage
13 | Rohre |  |  | kg/m3 | [16 empty] | Tuyaux
13.001 | Acrylnitril-Butadien-Styrol (ABS) | 91.038 | Entsorgung, Gebäude, Polyethylen/Polypropylen-Produkte, in Beseitigung | 1050 | kg | 5380 | 3890 | 1480 | 29.8 | 29.7 | 0.134 | 0.434 | 0.432 | 0.00217 | 29.4 | 29.3 | 0.132 | 7.94 | 4.91 | 3.03 | Acrylonitril-butadiène-styrène (ABS)
13.005 | Gusseisen | - | Recycling | 7850 | kg | 4200 | 4200 | 0 | 6.82 | 6.82 | 0 | 0.212 | 0.212 | 0 | 6.61 | 6.61 | 0 | 1.51 | 1.51 | 0 | Fer de fonte
13.002 | Polyethylen (PE) | 91.038 | Entsorgung, Gebäude, Polyethylen/Polypropylen-Produkte, in Beseitigung | 960 | kg | 3410 | 1920 | 1480 | 23.7 | 23.6 | 0.134 | 0.549 | 0.547 | 0.00217 | 23.2 | 23.1 | 0.132 | 5.41 | 2.38 | 3.03 | Polyéthylène (HDPE)
13.003 | Polypropylen (PP) | 91.038 | Entsorgung, Gebäude, Polyethylen/Polypropylen-Produkte, in Beseitigung | 910 | kg | 3430 | 1940 | 1480 | 23.1 | 23 | 0.134 | 0.433 | 0.431 | 0.00217 | 22.7 | 22.6 | 0.132 | 5.43 | 2.4 | 3.03 | Polypropylène (PP)
13.003.01 | Polypropylen (PP), rezykliert, Rehau | 91.038 | Entsorgung, Gebäude, Polyethylen/Polypropylen-Produkte, in Beseitigung | 910 | kg | 2840 | 1360 | 1480 | 9.8 | 9.67 | 0.134 | 0.808 | 0.806 | 0.00217 | 8.99 | 8.86 | 0.132 | 4.6 | 1.57 | 3.03 | Polypropylène (PP), recyclée, Rehau
13.004 | Polyvinylchlorid (PVC) | 91.040 | Entsorgung, Gebäude, PVC-Produkte, in Beseitigung | 1390 | kg | 4400 | 3220 | 1180 | 20.1 | 19 | 1.11 | 0.645 | 0.559 | 0.0863 | 19.5 | 18.5 | 1.03 | 4.42 | 2.38 | 2.04 | Chlorure de polyvinyle (PVC)
14 | Anstrichstoffe, Beschichtungen |  |  | kg/m2 | [16 empty] | Enduits et revêtements
14.002 | Anstrich, lösemittelverdünnbar, 2 Anstriche | 91.023 | Entsorgung, Gebäude, Anstrich auf Holz, in Beseitigung | 0.3 | m2 | 1960 | 1480 | 471 | 6.96 | 6.93 | 0.0262 | 0.447 | 0.446 | 0.000561 | 6.51 | 6.48 | 0.0257 | 1.6 | 0.877 | 0.719 | Enduit, diluable au solvant, 2 couches
14.001 | Anstrich, wasserverdünnbar, 2 Anstriche | 91.023 | Entsorgung, Gebäude, Anstrich auf Holz, in Beseitigung | 0.3 | m2 | 1230 | 759 | 471 | 4.36 | 4.33 | 0.0262 | 0.145 | 0.144 | 0.000561 | 4.21 | 4.19 | 0.0257 | 1.36 | 0.644 | 0.719 | Enduit, diluable à l'eau, 2 couches
14.003 | Bitumenemulsion, 1 Anstrich | 91.027 | Entsorgung, Gebäude, Bitumenbahn, in Beseitigung | 0.25 | m2 | 626 | 331 | 295 | 1.95 | 1.89 | 0.0562 | 0.017 | 0.015 | 0.00195 | 1.93 | 1.88 | 0.0543 | 0.706 | 0.113 | 0.593 | Emulsion de bitume, 1 couche
14.004 | Emaillieren, Metall | - | keine | - | m2 | 10500 | 10500 | 0 | 48 | 48 | 0 | 4.31 | 4.31 | 0 | 43.7 | 43.7 | 0 | 8.11 | 8.11 | 0 | Emaillage, métal
14.005 | Pulverbeschichten, Aluminium | - | keine | - | m2 | 4470 | 4470 | 0 | 17.9 | 17.9 | 0 | 0.649 | 0.649 | 0 | 17.3 | 17.3 | 0 | 3.72 | 3.72 | 0 | Revêtement pulvérisé, aluminium
14.006 | Pulverbeschichten, Stahl | - | keine | - | m2 | 4740 | 4740 | 0 | 22.9 | 22.9 | 0 | 0.775 | 0.775 | 0 | 22.1 | 22.1 | 0 | 4.5 | 4.5 | 0 | Revêtement pulvérisé, acier
14.007 | Verchromen, Stahl | - | keine | - | m2 | 7120 | 7120 | 0 | 5.77 | 5.77 | 0 | 0.776 | 0.776 | 0 | 4.99 | 4.99 | 0 | 0.582 | 0.582 | 0 | Chromage, acier
14.008 | Verzinken, Stahl | - | keine | - | m2 | 41100 | 41100 | 0 | 28.5 | 28.5 | 0 | 2.63 | 2.63 | 0 | 25.9 | 25.9 | 0 | 6.01 | 6.01 | 0 | Zincage, acier
15 | Kunststoffe |  |  | kg/m3 | [16 empty] | Matières plastique
15.001 | Plexiglas (PMMA, Acrylglas) | 91.038 | Entsorgung, Gebäude, Polyethylen/Polypropylen-Produkte, in Beseitigung | 1180 | kg | 9050 | 7570 | 1480 | 40.5 | 40.3 | 0.134 | 0.373 | 0.371 | 0.00217 | 40.1 | 40 | 0.132 | 11.7 | 8.68 | 3.03 | Plexiglas (PMMA, verre acrylique)
15.002 | Polyamid (PA) glasfaserverstärkt | 91.071 | GFK in KVA | 1360 | kg | 7730 | 7350 | 377 | 40.8 | 40.7 | 0.131 | 1.01 | 1 | 0.00194 | 39.8 | 39.7 | 0.129 | 9.6 | 8.89 | 0.714 | Polyamide (PA) renforcé par des fibres de verre
15.003 | Polycarbonat (PC) | 91.038 | Entsorgung, Gebäude, Polyethylen/Polypropylen-Produkte, in Beseitigung | 1200 | kg | 8240 | 6760 | 1480 | 32.2 | 32 | 0.134 | 0.431 | 0.429 | 0.00217 | 31.7 | 31.6 | 0.132 | 11.5 | 8.49 | 3.03 | Polycarbonate (PC)
15.004 | Polyester (UP) glasfaserverstärkt | 91.071 | Entsorgung, glasfaserverstärkter Kunststoff (GFK), in Kehrichtverbrennung | 1500 | kg | 9200 | 8180 | 1030 | 33.1 | 32.9 | 0.198 | 1.52 | 1.52 | 0.00498 | 31.6 | 31.4 | 0.193 | 8.85 | 6.87 | 1.98 | Polyester (UP) renforcé par des fibres de verre
15.005 | Polystyrol (PS) | 91.038 | Entsorgung, Gebäude, Polyethylen/Polypropylen-Produkte, in Beseitigung | 1050 | kg | 4070 | 2580 | 1480 | 24.6 | 24.5 | 0.134 | 0.0991 | 0.0969 | 0.00217 | 24.5 | 24.4 | 0.132 | 6.68 | 3.64 | 3.03 | Polystyrène (PS)
21 | Kücheneinbauten und -möbel |  |  | - | [16 empty] | Installations et meubles de cuisine
21.001 | Abfalltrennsystem | 91.123 | Entsorgung, Abfalltrennsystem | - | Stk. | 19600 | 15800 | 3770 | 132 | 131 | 0.349 | 18 | 18 | 0.00575 | 114 | 113 | 0.343 | 23.7 | 16 | 7.68 | Système de tri des déchets
21.002 | Arbeitsplatte Chromstahl, high-end | - | Recycling | - | m2 | 742000 | 742000 | 0 | 1800 | 1800 | 0 | 469 | 469 | 0 | 1330 | 1330 | 0 | 323 | 323 | 0 | Plan de travail en acier chromé, haut de gamme
21.003 | Arbeitsplatte Chromstahl, Standard | 91.124 | Entsorgung, Arbeitsplatte Chromstahl, Standard | - | m2 | 112000 | 111000 | 1130 | 239 | 238 | 0.764 | 35.6 | 35.6 | 0.0118 | 204 | 203 | 0.752 | 50.2 | 48.6 | 1.57 | Plan de travail en acier chromé, standard
21.004 | Arbeitsplatte Kompositwerkstoff (auf Aluminiumhydroxidbasis) | 91.125 | Entsorgung, Arbeitsplatte Kompositwerkstoff (auf Aluminiumhydroxidbasis) | - | m2 | 86600 | 76400 | 10200 | 366 | 365 | 1.56 | 6.02 | 5.99 | 0.0266 | 360 | 359 | 1.54 | 94 | 77.1 | 16.9 | Plan de travail en matériau composite (base: hydroxide d'aluminium)
21.005 | Arbeitsplatte kunstharzbeschichtet | 91.126 | Entsorgung, Arbeitsplatte kunstharzbeschichtet | - | m2 | 28200 | 26400 | 1750 | 266 | 265 | 0.799 | 148 | 148 | 0.0126 | 118 | 117 | 0.786 | 23.9 | 21.4 | 2.51 | Plan de travail en résine synthétique
21.006 | Arbeitsplatte Massivholz | 91.127 | Entsorgung, Arbeitsplatte Massivholz | - | m2 | 35900 | 35300 | 634 | 336 | 335 | 0.818 | 252 | 252 | 0.0132 | 84.1 | 83.3 | 0.804 | 11.9 | 11.7 | 0.237 | Plan de travail en bois massif
21.007 | Arbeitsplatte Naturstein | 91.128 | Entsorgung, Arbeitsplatte Naturstein | - | m2 | 121000 | 119000 | 2130 | 472 | 468 | 4.31 | 62.1 | 61.9 | 0.146 | 410 | 406 | 4.17 | 36.3 | 35.6 | 0.745 | Plan de travail en pierre naturelle
21.008 | Dampfabzug | 91.129 | Entsorgung, Dampfabzug | - | Stk. | 295000 | 287000 | 8630 | 687 | 686 | 1.42 | 71.4 | 71.4 | 0.0305 | 616 | 615 | 1.39 | 149 | 132 | 17.1 | Hotte de ventilation
21.009 | Küche, Massivholz, 16-teilig | 91.130 | Entsorgung, Küche, Massivholz, 16-teilig | - | Stk. | 1030000 | 982000 | 45200 | 6190 | 6160 | 22.7 | 3820 | 3820 | 0.361 | 2370 | 2350 | 22.3 | 481 | 409 | 71.8 | Cuisine, bois massif, 16 éléments
21.010 | Küche, Metall, 16-teilig | 91.131 | Entsorgung, Küche, Metall, 16-teilig | - | Stk. | 5610000 | 5600000 | 15200 | 11000 | 11000 | 2.72 | 540 | 540 | 0.0618 | 10500 | 10500 | 2.65 | 2250 | 2220 | 29.6 | Cuisine, métal, 16 éléments
21.011 | Küche, Spanplatte, 16-teilig | 91.132 | Entsorgung, Küche, Spanplatte, 16-teilig | - | Stk. | 981000 | 903000 | 77700 | 5690 | 5660 | 36.5 | 2530 | 2530 | 0.581 | 3170 | 3130 | 36 | 697 | 578 | 119 | Cuisine, bois reconstitué, 16 éléments
21.012 | Spüle Chromstahl | 91.133 | Entsorgung, Spüle Chromstahl | - | Stk. | 89000 | 86800 | 2240 | 266 | 266 | 0.215 | 40.6 | 40.6 | 0.0044 | 226 | 225 | 0.211 | 46.5 | 41.9 | 4.57 | Armoire-évier en acier chromé
21.013 | Spüle Kompositwerkstoff (auf Gesteinsmehlbasis) | 91.134 | Entsorgung, Spüle Kompositwerkstoff (auf Gesteinsmehlbasis) | - | Stk. | 32700 | 28200 | 4490 | 165 | 164 | 1.13 | 17.6 | 17.6 | 0.0178 | 148 | 147 | 1.11 | 37.1 | 30.7 | 6.39 | Armoire-évier en matières composites (base: poudre de roche)

## Gebäudetechnik Technique du bât
| Ökobilanzdaten im Baubereich | [10 empty] | KBOB / eco-bau / IPB 2009/1:2016 | [9 empty] | Données des écobilans dans la construction
[7 empty] | UBP | UBP |  | PEF-ges | PEF-ges |  | PEF-e | PEF-e |  | PEF-ne | PEF-ne |  | THG | THG
ID-Nummer | GEBÄUDETECHNIK [Bibliographie B&H, BfU, treeze, version 2.2:2016] | ID-Nummer Entsorgung | Entsorgung | Bezug Référence |  | UBP'13 |  |  | Primärenergie Energie primaire | [8 empty] | Treibhaus- gasemissionen |  |  | Référence | TECHNIQUE DU BÂTIMENT [Bibliographie B&H, BfU, treeze, version v2.2:2016]
No d'identi-fication |  | No d'identification Déchets |  |  |  | UBP |  |  | gesamt |  |  | erneuerbar |  |  | nicht erneuerbar |  |  | Emissions de gaz
|  |  |  | Grösse |  |  |  |  | globale |  |  | renouvelable |  |  | non renouvelable |  |  | à effet de serre |  |  | Dimension
[6 empty] | Total | Herstellung | Entsorgung | Total | Herstellung | Entsorgung | Total | Herstellung | Entsorgung | Total | Herstellung | Entsorgung | Total | Herstellung | Entsorgung
[6 empty] | Total | Fabrication | Elimination | Total | Fabrication | Elimination | Total | Fabrication | Elimination | Total | Fabrication | Elimination | Total | Fabrication | Elimination
[5 empty] | Einheit / Unité | UBP | UBP | UBP | kWh oil-eq | kWh oil-eq | kWh oil-eq | kWh oil-eq | kWh oil-eq | kWh oil-eq | kWh oil-eq | kWh oil-eq | kWh oil-eq | kg CO2-eq | kg CO2-eq | kg CO2-eq
31 | Heizungsanlagen | [20 empty] | Installations de chauffage
31.001 | Wärmeerzeuger, spez. Leistungsbedarf 10 W/m2 | 92.006 | Entsorgung, Wärmeerzeuger, spez. Leistungsbedarf 10 W/m2 | EBF | m2 | 1200 | 1190 | 10.6 | 2.51 | 2.5 | 0.0184 | 0.236 | 0.236 | 0.000317 | 2.28 | 2.26 | 0.0181 | 0.512 | 0.501 | 0.0109 | SRE | Prod. de chaleur, besoins en puissance 10 W/m2
31.002 | Wärmeerzeuger, spez. Leistungsbedarf 30 W/m2 | 92.007 | Entsorgung, Wärmeerzeuger, spez. Leistungsbedarf 30 W/m2 | EBF | m2 | 3590 | 3560 | 31.8 | 7.54 | 7.49 | 0.0553 | 0.708 | 0.707 | 0.000952 | 6.83 | 6.78 | 0.0544 | 1.53 | 1.5 | 0.0327 | SRE | Prod.de chaleur, besoins en puissance 30 W/m2
31.003 | Wärmeerzeuger, spez. Leistungsbedarf 50 W/m2 | 92.008 | Entsorgung, Wärmeerzeuger, spez. Leistungsbedarf 50 W/m2 | EBF | m2 | 5990 | 5930 | 53 | 12.6 | 12.5 | 0.0922 | 1.18 | 1.18 | 0.00159 | 11.4 | 11.3 | 0.0906 | 2.56 | 2.5 | 0.0545 | SRE | Prod.de chaleur, besoins en puissance 50 W/m2
31.021 | Wärmeverteilung Wohngebäude | 92.014 | Entsorgung, Verteilung Wohngebäude | EBF | m2 | 5480 | 4670 | 807 | 15.8 | 13.1 | 2.7 | 1.51 | 1.14 | 0.37 | 14.3 | 12 | 2.33 | 3.07 | 2.39 | 0.674 | SRE | Distribution de chaleur, bâtiment d'habitation
31.022 | Wärmeverteilung Bürogebäude | 92.015 | Entsorgung, Verteilung Bürogebäude | EBF | m2 | 15000 | 13900 | 1090 | 35.3 | 32.1 | 3.22 | 2.68 | 2.25 | 0.433 | 32.7 | 29.9 | 2.79 | 7.62 | 6.56 | 1.06 | SRE | Distribution de chaleur, bâtiment administratif
31.023 | Wärmeabgabe über Heizkörper | 92.016 | Entsorgung, Abgabe über Heizkörper | EBF | m2 | 10200 | 10200 | 17.9 | 24.4 | 24.4 | 0.0371 | 1.63 | 1.62 | 0.00185 | 22.8 | 22.7 | 0.0352 | 5.46 | 5.44 | 0.0227 | SRE | Diffusion de chaleur par le biais du corps de chauffe
31.024 | Wärmeabgabe über Fussbodenheizung | 92.017 | Entsorgung, Abgabe über Fussbodenheizung | EBF | m2 | 4040 | 3040 | 997 | 23.7 | 23.6 | 0.0933 | 1.48 | 1.48 | 0.00165 | 22.3 | 22.2 | 0.0917 | 5.06 | 3.02 | 2.04 | SRE | Diffusion de chaleur par le biais du chauffage au sol
31.025 | Wärmeabgabe über Heizkühldecke (ohne Gips- oder Metalldecke) | 92.018 | Entsorgung, Abgabe über Heizkühldecke (ohne Gips- oder Metalldecke) | EBF | m2 | 39400 | 39400 | 70.4 | 30.8 | 30.8 | 0.0322 | 4.47 | 4.47 | 0.00159 | 26.4 | 26.3 | 0.0306 | 5.77 | 5.64 | 0.134 | SRE | Diffusion de chaleur par le biais du système de chauffage et de refroidissement au plafond
31.015 | Wärmeverteilung und Abgabe, Luftheizung | 92.019 | Entsorgung, Wärmeverteilung und Abgabe, Luftheizung | EBF | m2 | 2940 | 2910 | 33.6 | 8.29 | 8.28 | 0.00656 | 0.325 | 0.325 | 8.3e-05 | 7.96 | 7.95 | 0.00648 | 1.7 | 1.63 | 0.0672 | SRE | Distribution de chaleur, chauffage à air chaud
31.016 | Erdsonden, für Sole-Wasser-Wärmepumpe | 92.009 | Entsorgung, Erdsonden, für Sole-Wasser-Wärmepumpe | Sondenlänge | m | 34600 | 30500 | 4100 | 133 | 131 | 1.74 | 2.87 | 2.61 | 0.255 | 130 | 129 | 1.48 | 28.1 | 25.3 | 2.73 | longueur | Sondes géothermiques, pour la pompe à chaleur saumure-eau
31.017 | Sole-Wasser Wärmepumpe 8 kW | 92.010 | Entsorgung, Sole-Wasser Wärmepumpe 8 kW | Gerät | Stk. | 4220000 | 3860000 | 367000 | 6030 | 5980 | 49 | 506 | 503 | 3.82 | 5520 | 5480 | 45.2 | 2180 | 1470 | 706 | appareil | Pompe à chaleur saumure-eau 8 kW
31.018 | Sole-Wasser Wärmepumpe 8 kW | 92.011 | Entsorgung, Sole-Wasser Wärmepumpe 8 kW | Masse | kg | 22500 | 20600 | 1960 | 32.2 | 31.9 | 0.262 | 2.7 | 2.68 | 0.0204 | 29.5 | 29.2 | 0.241 | 11.6 | 7.86 | 3.77 | masse | Pompe à chaleur saumure-eau 8 kW
31.019 | Luft-Wasser Wärmepumpe 8 kW | 92.012 | Entsorgung, Luft-Wasser Wärmepumpe 8 kW | Gerät | Stk. | 5460000 | 4910000 | 546000 | 7100 | 7030 | 65.3 | 641 | 636 | 5.01 | 6460 | 6400 | 60.2 | 2910 | 1860 | 1050 | appareil | Pompe à chaleur air-eau 8 kW
31.020 | Luft-Wasser Wärmepumpe 8 kW | 92.013 | Entsorgung, Luft-Wasser Wärmepumpe 8 kW | Masse | kg | 22400 | 20200 | 2240 | 29.1 | 28.8 | 0.268 | 2.63 | 2.61 | 0.0206 | 26.5 | 26.2 | 0.248 | 12 | 7.62 | 4.33 | masse | Pompe à chaleur air-eau 8 kW
31.007 | Flachkollektor für Warmwasser EFH | - | Recycling | Kollektorfläche | m2 | 676000 | 676000 | inkl. | 1280 | 1280 | inkl. | 142 | 142 | inkl. | 1140 | 1140 | inkl. | 256 | 256 | inkl. | Surf. collecteurs | Collecteurs solaires plan, eau chaude maison individuelle
31.008 | Flachkollektor für Raumheizung und Warmwasser EFH | - | Recycling | Kollektorfläche | m2 | 452000 | 452000 | inkl. | 926 | 926 | inkl. | 102 | 102 | inkl. | 824 | 824 | inkl. | 184 | 184 | inkl. | Surf. collecteurs | Collecteurs solaires plan, chaleur et eau chaude maison individuelle
31.009 | Flachkollektor für Warmwasser MFH | - | Recycling | Kollektorfläche | m2 | 394000 | 394000 | inkl. | 774 | 774 | inkl. | 79 | 79 | inkl. | 695 | 695 | inkl. | 155 | 155 | inkl. | Surf. collecteurs | Collecteurs solaires plan, eau chaude immeuble locatif
31.010 | Röhrenkollektor für Raumheizung und Warmwasser EFH | - | Recycling | Kollektorfläche | m2 | 465000 | 465000 | inkl. | 1020 | 1020 | inkl. | 101 | 101 | inkl. | 924 | 924 | inkl. | 208 | 208 | inkl. | Surf. collecteurs | Collecteurs solaires à tubes, chaleur et eau chaude maison individuelle
32 | Lüftungsanlagen | [20 empty] | Ventilation
32.011 | Lüftungsanlage, spez. Luftmenge 1 m3/hm2 EBF | 92.027 | Entsorgung, Lüftungsanlage, spez. Luftmenge 1 m3/hm2 EBF | EBF | m2 | 31700 | 31400 | 222 | 58.9 | 58.6 | 0.215 | 4.35 | 4.35 | 0.00695 | 54.5 | 54.3 | 0.208 | 12.7 | 12.3 | 0.345 | SRE | Ventilation bureau, canaux en tôle, besoins en air 1 m3/hm2 EBF
32.005 | Lüftungsanlage, spez. Luftmenge 2 m3/hm2 EBF | 92.028 | Entsorgung, Lüftungsanlage, spez. Luftmenge 2 m3/hm2 EBF | EBF | m2 | 42700 | 42400 | 311 | 79.5 | 79.2 | 0.296 | 5.85 | 5.84 | 0.00947 | 73.6 | 73.3 | 0.287 | 17.1 | 16.6 | 0.485 | SRE | Ventilation bureau, canaux en tôle, besoins en air 2 m3/hm2 SRE
32.006 | Lüftungsanlage, spez. Luftmenge 4 m3/hm2 EBF | 92.029 | Entsorgung, Lüftungsanlage, spez. Luftmenge 4 m3/hm2 EBF | EBF | m2 | 64800 | 64300 | 488 | 121 | 120 | 0.458 | 8.84 | 8.83 | 0.0145 | 112 | 111 | 0.444 | 25.9 | 25.2 | 0.763 | SRE | Ventilation bureau, canaux en tôle, besoins en air 4 m3/hm2 SRE
32.007 | Lüftungsanlage, spez. Luftmenge 6 m3/hm2 EBF | 92.030 | Entsorgung, Lüftungsanlage, spez. Luftmenge 6 m3/hm2 EBF | EBF | m2 | 86900 | 86200 | 666 | 162 | 161 | 0.62 | 11.8 | 11.8 | 0.0196 | 150 | 149 | 0.601 | 34.8 | 33.7 | 1.04 | SRE | Ventilation bureau, canaux en tôle, besoins en air 6 m3/hm2 SRE
32.012 | Lüftungsanlage, spez. Luftmenge 8 m3/hm2 EBF | 92.031 | Entsorgung, Lüftungsanlage, spez. Luftmenge 8 m3/hm2 EBF | EBF | m2 | 109000 | 108000 | 843 | 203 | 202 | 0.783 | 14.8 | 14.8 | 0.0246 | 188 | 187 | 0.758 | 43.6 | 42.3 | 1.32 | SRE | Ventilation bureau, canaux en tôle, besoins en air 8 m3/hm2 SRE
32.001 | Lüftungsanlage Wohnen, Blechkanäle, inkl. Küchenabluft | 92.021 | Entsorgung, Lüftungsanlage Wohnen, Blechkanäle, inkl. Küchenabluft | EBF | m2 | 45200 | 45000 | 182 | 57.3 | 57.2 | 0.087 | 3.99 | 3.99 | 0.00388 | 53.3 | 53.2 | 0.0831 | 12 | 11.7 | 0.299 | SRE | Ventilation habitation, canaux en tôle, évacuation d'air (cuisine)
32.002 | Lüftungsanlage Wohnen, PE-Kanäle, inkl. Küchenabluft | 92.022 | Entsorgung, Lüftungsanlage Wohnen, PE-Kanäle, inkl. Küchenabluft | EBF | m2 | 22000 | 21600 | 371 | 35 | 34.9 | 0.0768 | 2.36 | 2.36 | 0.00253 | 32.7 | 32.6 | 0.0743 | 7.32 | 6.6 | 0.724 | SRE | Ventilation habitation, canaux en HDPE, évacuation d'air (cuisine)
32.003 | Abluftanlage Küche und Bad | 92.023 | Entsorgung, Abluftanlage Küche und Bad | EBF | m2 | 13300 | 13300 | 65.7 | 16.1 | 16.1 | 0.0167 | 0.981 | 0.98 | 0.000208 | 15.1 | 15.1 | 0.0165 | 3.4 | 3.28 | 0.126 | SRE | Evacuation d'air cuisine et salle de bain
32.004 | Erdregister zu Lüftungsanlage Wohnen | 92.024 | Entsorgung, Erdregister zu Lüftungsanlage Wohnen | EBF | m2 | 4550 | 3220 | 1330 | 16.6 | 15.3 | 1.33 | 0.554 | 0.502 | 0.0518 | 16.1 | 14.8 | 1.28 | 4.55 | 2.92 | 1.63 | SRE | Registre de terre pour ventilation habitation
32.008 | Erdregister kurz zu Lüftungsanlage Büro (0.27 m/m2 EBF) | 92.025 | Entsorgung, Erdregister kurz zu Lüftungsanlage Büro (0.27 m/m2 EBF) | EBF | m2 | 7890 | 5590 | 2300 | 28.8 | 26.5 | 2.31 | 0.96 | 0.87 | 0.0898 | 27.9 | 25.7 | 2.22 | 7.89 | 5.06 | 2.82 | SRE | Registre de terre court pour ventilation bureau (0.27 m/m2 SRE)
32.009 | Erdregister lang zu Lüftungsanlage Büro (0.67 m/m2 EBF) | 92.026 | Entsorgung, Erdregister lang zu Lüftungsanlage Büro (0.67 m/m2 EBF) | EBF | m2 | 19700 | 14000 | 5760 | 72.1 | 66.4 | 5.77 | 2.4 | 2.18 | 0.224 | 69.7 | 64.2 | 5.54 | 19.7 | 12.7 | 7.05 | SRE | Registre de terre long pour ventilation bureau (0.67 m/m2 SRE)
32.010 | Einzelraumlüfer Fenstermodell 10-30 m3/h, ohne Montage | 92.020 | Entsorgung, Einzelraumlüfer Fenstermodell 10-30 m3/h, ohne Montage | Gerät | Stk. | 63200 | 59900 | 3260 | 329 | 327 | 1.48 | 109 | 109 | 0.0758 | 220 | 218 | 1.41 | 43.5 | 38 | 5.48 | appareil | Ventilation pièce individuelle, modèle de fenêtre 10-30 m3/h, sans montage
33 | Sanitäranlagen | [20 empty] | Installations sanitaires
33.001 | Sanitäranlagen, Büro, einfach, inkl. Apparate und Leitungen | 92.001 | Entsorgung, Büro, einfache Installation, inkl. Apparate und Leitungen | EBF | m2 | 6980 | 6390 | 587 | 20.8 | 20.6 | 0.141 | 1.2 | 1.19 | 0.00458 | 19.6 | 19.4 | 0.137 | 4.48 | 3.33 | 1.15 | SRE | Bureau, degré de complexité faible, appareils et conduites compris
33.002 | Sanitäranlagen, Büro, aufwändig, inkl. Apparate und Leitungen | 92.002 | Entsorgung, Büro, aufwändige Installation, inkl. Apparate und Leitungen | EBF | m2 | 18600 | 16700 | 1950 | 50 | 49.5 | 0.493 | 3.37 | 3.35 | 0.0147 | 46.6 | 46.2 | 0.478 | 11.8 | 8.05 | 3.76 | SRE | Bureau, degré de complexité élevé, appareils et conduites compris
33.003 | Sanitäranlagen, Wohnen, inkl. Apparate und Leitungen | 92.003 | Entsorgung, Wohnen, inkl. Apparate und Leitungen | EBF | m2 | 24100 | 23200 | 833 | 52.4 | 52.1 | 0.357 | 3.85 | 3.83 | 0.0192 | 48.6 | 48.2 | 0.337 | 11.4 | 9.81 | 1.55 | SRE | Habitation, appareils et conduites compris
34 | Elektroanlagen | [20 empty] | Installations électriques
34.001 | Elektroanlagen Wohnen | 92.004 | Entsorgung, Elektroanlagen Wohnen | EBF | m2 | 47200 | 45400 | 1820 | 60.2 | 59.4 | 0.816 | 4.85 | 4.79 | 0.0581 | 55.4 | 54.6 | 0.757 | 12.7 | 9.3 | 3.4 | SRE | Installations électriques, habitation
34.002 | Elektroanlagen Büro | 92.005 | Entsorgung, Elektroanlagen Büro | EBF | m2 | 117000 | 116000 | 900 | 190 | 189 | 0.88 | 76.2 | 76.1 | 0.0483 | 114 | 113 | 0.832 | 23.8 | 22.4 | 1.45 | SRE | Installations électriques, bureau
34.024 | Solarstromanlage | 92.006 | Entsorgung, Wärmeerzeuger, spez. Leistungsbedarf 10 W/m2 | Max. Leistung | kWp | 3170000 | 3170000 | inkl. | 8300 | 8300 | inkl. | 905 | 905 | inkl. | 7390 | 7390 | inkl. | 2080 | 2080 | inkl. | Puissance max. | Installations photovoltaïque
34.025 | Solarstromanlage Schrägdach | 92.007 | Entsorgung, Wärmeerzeuger, spez. Leistungsbedarf 30 W/m2 | Max. Leistung | kWp | 3190000 | 3190000 | inkl. | 8190 | 8190 | inkl. | 897 | 897 | inkl. | 7290 | 7290 | inkl. | 2030 | 2030 | inkl. | Puissance max. | Installations photovoltaïque toiture inclinée
34.026 | Solarstromanlage Flachdach | 92.008 | Entsorgung, Wärmeerzeuger, spez. Leistungsbedarf 50 W/m2 | Max. Leistung | kWp | 3070000 | 3070000 | inkl. | 8970 | 8970 | inkl. | 959 | 959 | inkl. | 8020 | 8020 | inkl. | 2320 | 2320 | inkl. | Puissance max. | Installations photovoltaïque toiture plate
34.027 | Solarstromanlage Fassade | 92.009 | Entsorgung, Erdsonden, für Sole-Wasser-Wärmepumpe | Max. Leistung | kWp | 3170000 | 3170000 | inkl. | 8360 | 8360 | inkl. | 905 | 905 | inkl. | 7460 | 7460 | inkl. | 2140 | 2140 | inkl. | Puissance max. | Installations photovoltaïque façade

## Energie Energie
| Ökobilanzdaten im Baubereich |  |  |  |  | KBOB / eco-bau / IPB 2009/1:2016 |  |  |  |  | Données des écobilans dans la construction
|  |  |  | UBP | PEF-ges | PEF-e | PEF-ne | PEF-es | THG
ID-Nummer | ENERGIE [Bibliographie treeze, version 2.2:2016] | Bezug Réference |  | UBP'13 UBP | Primärenergie Energie primaire |  |  |  | Treibhausgas- emissionen | Référence | ENERGIE [Bibliographie treeze, version 2.2:2016]
No d'identi-fication |  |  |  |  | gesamt | erneuerbar | nicht erneuerbar | erneuerbar am Standort | Emissions de gaz
|  | Grösse |  |  | globale | renouvelable | non renouvelable | renouvelable du site | à effet de serre | Dimension
|  |  | Einheit Unité | UBP | kWh oil-eq | kWh oil-eq | kWh oil-eq | kWh oil-eq | kg CO2-eq
41 | Brennstoffe1 | [9 empty] | Combustibles1
41.001 | Heizöl EL | Endenergie | kWh | 234 | 1.24 | 0.00902 | 1.23 | 0 | 0.301 | Enérgie finale | Mazout EL
41.002 | Erdgas | Endenergie | kWh | 137 | 1.07 | 0.00447 | 1.06 | 0 | 0.228 | Enérgie finale | Gaz naturel
41.003 | Propan/Butan | Endenergie | kWh | 200 | 1.16 | 0.00841 | 1.15 | 0 | 0.273 | Enérgie finale | Propane/butane
41.004 | Kohle Koks | Endenergie | kWh | 477 | 1.47 | 0.0132 | 1.45 | 0 | 0.439 | Enérgie finale | Coke de houille
41.005 | Kohle Brikett | Endenergie | kWh | 456 | 1.2 | 0.00831 | 1.2 | 0 | 0.399 | Enérgie finale | Briquette de houille
41.006 | Stückholz | Endenergie | kWh | 93.1 | 1.11 | 0.994 | 0.116 | 0 | 0.0274 | Enérgie finale | Bûches de bois
41.010 | Stückholz mit Partikelfilter | Endenergie | kWh | 88.2 | 1.11 | 0.994 | 0.119 | 0 | 0.0275 | Enérgie finale | Bûches de bois avec filtre à particules
41.007 | Holzschnitzel | Endenergie | kWh | 80.8 | 1.11 | 1.05 | 0.0628 | 0 | 0.0107 | Enérgie finale | Particules de bois
41.011 | Holzschnitzel mit Partikelfilter | Endenergie | kWh | 73.7 | 1.12 | 1.05 | 0.0651 | 0 | 0.0108 | Enérgie finale | Particules de bois avec filtre à particules
41.008 | Pellets | Endenergie | kWh | 81.1 | 1.2 | 1.04 | 0.157 | 0 | 0.0272 | Enérgie finale | Granules (pellets)
41.012 | Pellets mit Partikelfilter | Endenergie | kWh | 76.8 | 1.2 | 1.04 | 0.16 | 0 | 0.0273 | Enérgie finale | Granules (pellets) avec filtre à particules
41.009 | Biogas | Endenergie | kWh | 109 | 0.332 | 0.0321 | 0.299 | 0 | 0.13 | Enérgie finale | Biogaz
42 | Fernwärme | [9 empty] | Chauffage urbain
42.001 | Heizzentrale Oel | Endenergie | kWh | 341 | 1.7 | 0.0155 | 1.68 | 0 | 0.408 | Enérgie finale | Centrale de chauffage, pétrole
42.002 | Heizzentrale Gas | Endenergie | kWh | 194 | 1.52 | 0.0147 | 1.51 | 0 | 0.314 | Enérgie finale | Centrale de chauffage, gaz
42.003 | Heizzentrale Holz | Endenergie | kWh | 120 | 1.72 | 1.58 | 0.143 | 0 | 0.0496 | Enérgie finale | Centrale de chauffage, bois
42.004 | Heizkraftwerk Holz | Endenergie | kWh | 102 | 1.46 | 1.33 | 0.128 | 0 | 0.0423 | Enérgie finale | Centrale à cogénération, bois
42.005 | Heizzentrale EWP Luft/Wasser (JAZ 2.8) | Endenergie | kWh | 186 | 2.13 | 0.991 | 1.14 | 0 | 0.078 | Enérgie finale | Centrale de chauffage PACE, air/eau (COPA 2.8)
42.006 | Heizzentrale EWP Abwasser (JAZ 3.4) | Endenergie | kWh | 124 | 1.07 | 0.172 | 0.894 | 0 | 0.0408 | Enérgie finale | Centrale de chauffage PACE, eaux usées (COPA 3.4)
42.007 | Heizzentrale EWP Grundwasser (JAZ 3.4) | Endenergie | kWh | 155 | 1.99 | 1.03 | 0.963 | 0 | 0.062 | Enérgie finale | Centrale de chauffage PACE, eaux souterraines (COPA 3.4)
42.008 | Heizzentrale EWP Erdsonde (JAZ 3.9) | Endenergie | kWh | 139 | 1.9 | 1.05 | 0.849 | 0 | 0.0574 | Enérgie finale | Centrale de chauffage PACE, sonde géothermique (COPA 3.9)
42.009 | Heizzentrale Geothermie | Endenergie | kWh | 67.3 | 1.52 | 1.36 | 0.162 | 0 | 0.0207 | Enérgie finale | Centrale de chauffage, géothermie
42.010 | Heizkraftwerk Geothermie | Endenergie | kWh | 47.6 | 0.59 | 0.465 | 0.125 | 0 | 0.0148 | Enérgie finale | Centrale à cogénération, géothermie
42.011 | Kehrichtverbrennung | Endenergie | kWh | 7.31 | 0.0597 | 0.00931 | 0.0504 | 0 | 0.0027 | Enérgie finale | Incinération des ordures ménagères
42.012 | Blockheizkraftwerk Diesel | Endenergie | kWh | 120 | 0.628 | 0.0115 | 0.617 | 0 | 0.145 | Enérgie finale | Centrale à cogénération, diesel
42.013 | Blockheizkraftwerk Gas | Endenergie | kWh | 84 | 0.607 | 0.0105 | 0.596 | 0 | 0.127 | Enérgie finale | Centrale à cogénération, gaz
42.014 | Blockheizkraftwerk Biogas | Endenergie | kWh | 72.9 | 0.232 | 0.0257 | 0.207 | 0 | 0.0785 | Enérgie finale | Centrale à cogénération, biogaz
42.015 | Blockheizkraftwerk Biogas, Landwirtschaft | Endenergie | kWh | 28.2 | 0.0802 | 0.0135 | 0.0667 | 0 | 0.0205 | Enérgie finale | Centrale à cogénération, biogaz agricole
42.016 | Fernwärme Durchschnitt Netze CH | Endenergie | kWh | 92.9 | 0.875 | 0.326 | 0.549 | 0 | 0.108 | Enérgie finale | Chauffage à distance, moyenne réseaux CH
42.017 | Fernwärme mit Nutzung Kehrichtwärme, Durchschnitt Netze CH | Endenergie | kWh | 75.5 | 0.717 | 0.264 | 0.452 | 0 | 0.0888 | Enérgie finale | Chauffage à distance de l'incinération des ordures, moyenne réseaux CH
43 | Nutzwärme | [9 empty] | Chaleur utile
43.001 | Heizkessel Heizöl EL | Nutzwärme2 | kWh | 251 | 1.31 | 0.00659 | 1.3 | 0 | 0.322 | Chaleur utile2 | Chaudière, mazout EL
43.002 | Heizkessel Erdgas | Nutzwärme2 | kWh | 151 | 1.17 | 0.00528 | 1.16 | 0 | 0.249 | Chaleur utile2 | Chaudière, gaz naturel
43.003 | Heizkessel Propan / Butan | Nutzwärme2 | kWh | 219 | 1.26 | 0.00953 | 1.26 | 0 | 0.296 | Chaleur utile2 | Chaudière, propane/butane
43.004 | Heizkessel Kohle Koks | Nutzwärme2 | kWh | 708 | 2.05 | 0.0198 | 2.03 | 0 | 0.649 | Chaleur utile2 | Chaudière, coke de houille
43.005 | Heizkessel Kohle Brikett | Nutzwärme2 | kWh | 676 | 1.53 | 0.0125 | 1.52 | 0 | 0.59 | Chaleur utile2 | Chaudière, briquette de houille
43.006 | Heizkessel Stückholz | Nutzwärme2 | kWh | 152 | 1.77 | 1.58 | 0.194 | 0 | 0.0454 | Chaleur utile2 | Chaudière, bûches de bois
43.010 | Heizkessel Stückholz mit Partikelfilter | Nutzwärme2 | kWh | 144 | 1.78 | 1.58 | 0.198 | 0 | 0.0456 | Chaleur utile2 | Chaudière, bûches de bois avec filtre à particules
43.007 | Heizkessel Holzschnitzel | Nutzwärme2 | kWh | 116 | 1.52 | 1.42 | 0.0971 | 0 | 0.0198 | Chaleur utile2 | Chaudière, particules de bois
43.011 | Heizkessel Holzschnitzel mit Partikelfilter | Nutzwärme2 | kWh | 106 | 1.52 | 1.42 | 0.1 | 0 | 0.0199 | Chaleur utile2 | Chaudière, particules de bois avec filtre à particules
43.008 | Heizkessel Pellets | Nutzwärme2 | kWh | 108 | 1.53 | 1.32 | 0.21 | 0 | 0.0382 | Chaleur utile2 | Chaudière, granules (pellets)
43.012 | Heizkessel Pellets mit Partikelfilter | Nutzwärme2 | kWh | 103 | 1.54 | 1.32 | 0.213 | 0 | 0.0383 | Chaleur utile2 | Chaudière, granules (pellets) avec filtre à particules
43.009 | Heizkessel Biogas | Nutzwärme2 | kWh | 121 | 0.365 | 0.0353 | 0.33 | 0 | 0.142 | Chaleur utile2 | Chaudière, biogaz
44 | Nutzwärme am Standort erzeugt, inkl. erneuerbare Energien | [9 empty] | Chaleur utile produite sur place, y compris énergies renouvelables
44.001 | Elektrowärmepumpe Luft / Wasser (JAZ 2.8) | Nutzwärme2 | kWh | 149 | 1.73 | 0.818 | 0.908 | 0.643 | 0.0628 | Chaleur utile2 | Pompe à chaleur électrique air-eau (COPA 2.8)
44.002 | Elektrowärmepumpe Erdsonden (JAZ 3.9) | Nutzwärme2 | kWh | 110 | 1.53 | 0.87 | 0.665 | 0.744 | 0.0456 | Chaleur utile2 | Pompe à chaleur électrique sondes géothermiques (COPA 3.9)
44.003 | Elektrowärmepumpe Grundwasser (JAZ 3.4) | Nutzwärme2 | kWh | 123 | 1.61 | 0.85 | 0.76 | 0.706 | 0.0494 | Chaleur utile2 | Pompe à chaleur électrique eaux souterraines (COPA 3.4)
44.004 | Flachkollektor für Warmwasser EFH | Nutzwärme2 | kWh | 102 | 1.6 | 1.33 | 0.275 | 1.28 | 0.0366 | Chaleur utile2 | Collecteurs solaires plan, eau chaude maison individuelle
44.005 | Flachkollektor für Raumheizung und Warmwasser EFH | Nutzwärme2 | kWh | 90 | 1.83 | 1.61 | 0.221 | 1.57 | 0.0337 | Chaleur utile2 | Collecteurs solaires plan, chaleur et eau chaude maison individuelle
44.006 | Flachkollektor für Warmwasser MFH | Nutzwärme2 | kWh | 40.7 | 1.23 | 1.14 | 0.0859 | 1.13 | 0.0139 | Chaleur utile2 | Collecteurs solaires plan, eau chaude immeuble locatif
44.007 | Röhrenkollektor für Raumheizung und Warmwasser EFH | Nutzwärme2 | kWh | 76.5 | 1.73 | 1.54 | 0.193 | 1.51 | 0.0308 | Chaleur utile2 | Collecteurs solaires à tubes, chaleur et eau chaude maison individuelle
44.008 | Kleinblockheizkraftwerk, Erdgas | Nutzwärme2 | kWh | 70.5 | 0.504 | 0.00197 | 0.502 | 0 | 0.111 | Chaleur utile2 | Centrale à cogénération, petite, gaz
| 1Oberer Heizwert 2inkl. Verteilverluste (Wärme am Ausgang Wärmeerzeuger) | [9 empty] | 1Pouvoir calorifique supérieur 2y compris pertes de distribution (Chaleur à la sortie du producteur de chaleur)
45 | Elektrizität vom Netz | [9 empty] | Electricité du réseau
45.001 | Atomkraftwerk | Endenergie | kWh | 453 | 4.21 | 0.00508 | 4.21 | 0 | 0.0233 | Enérgie finale | Centrale nucléaire
45.002 | Erdgaskombikraftwerk GuD | Endenergie | kWh | 308 | 2.22 | 0.00585 | 2.22 | 0 | 0.466 | Enérgie finale | Centrale combinée gaz naturel G+V
45.023 | Braunkohlekraftwerk | Endenergie | kWh | 793 | 3.95 | 0.0116 | 3.94 | 0 | 1.36 | Enérgie finale | Centrale au lignite
45.003 | Steinkohlekraftwerk | Endenergie | kWh | 768 | 3.94 | 0.0331 | 3.91 | 0 | 1.24 | Enérgie finale | Centrale au charbon
45.004 | Kraftwerk Schweröl | Endenergie | kWh | 1090 | 3.83 | 0.0129 | 3.82 | 0 | 1.01 | Enérgie finale | Centrale, pétrole
45.005 | Kehrichtverbrennung | Endenergie | kWh | 32 | 0.0179 | 0.00227 | 0.0156 | 0 | 0.00693 | Enérgie finale | Incinération des ordures ménagères
45.006 | Heizkraftwerk Holz | Endenergie | kWh | 295 | 3.88 | 3.64 | 0.24 | 0 | 0.118 | Enérgie finale | Centrale à cogénération, bois
45.007 | Blockheizkraftwerk Diesel | Endenergie | kWh | 677 | 3.28 | 0.0135 | 3.27 | 0 | 0.823 | Enérgie finale | Centrale à cogénération, diesel
45.008 | Blockheizkraftwerk Gas | Endenergie | kWh | 440 | 2.94 | 0.00786 | 2.94 | 0 | 0.669 | Enérgie finale | Centrale à cogénération, gaz
45.009 | Blockheizkraftwerk Biogas | Endenergie | kWh | 374 | 0.915 | 0.0878 | 0.827 | 0 | 0.403 | Enérgie finale | Centrale à cogénération, biogaz
45.010 | Blockheizkraftwerk Biogas, Landwirtschaft | Endenergie | kWh | 230 | 0.194 | 0.0415 | 0.152 | 0 | 0.177 | Enérgie finale | Centrale à cogénération, biogaz agricole
45.011 | Photovoltaik | Endenergie | kWh | 174 | 1.56 | 1.22 | 0.334 | 0 | 0.0964 | Enérgie finale | Photovoltaïque
45.012 | Photovoltaik Schrägdach | Endenergie | kWh | 169 | 1.54 | 1.22 | 0.318 | 0 | 0.0914 | Enérgie finale | Photovoltaïque toiture inclinée
45.013 | Photovoltaik Flachdach | Endenergie | kWh | 156 | 1.55 | 1.22 | 0.324 | 0 | 0.0958 | Enérgie finale | Photovoltaïque toiture plate
45.014 | Photovoltaik Fassade | Endenergie | kWh | 225 | 1.7 | 1.24 | 0.461 | 0 | 0.135 | Enérgie finale | Photovoltaïque façade
45.015 | Windkraft | Endenergie | kWh | 74 | 1.29 | 1.2 | 0.0937 | 0 | 0.026 | Enérgie finale | Energie éolienne
45.016 | Wasserkraft | Endenergie | kWh | 43.8 | 1.2 | 1.17 | 0.029 | 0 | 0.0122 | Enérgie finale | Energie hydraulique
45.017 | Pumpspeicherung | Endenergie | kWh | 451 | 3.9 | 0.631 | 3.26 | 0 | 0.139 | Enérgie finale | Accumulation par pompage
45.018 | Heizkraftwerk Geothermie | Endenergie | kWh | 103 | 3.36 | 3.17 | 0.191 | 0 | 0.0309 | Enérgie finale | Centrale à cogénération, géothermie
45.019 | CH-Produktionsmix | Endenergie | kWh | 229 | 2.5 | 0.657 | 1.85 | 0 | 0.0268 | Enérgie finale | Mix de production CH
45.022 | Mix Stromprodukte aus erneuerbaren Energien | Endenergie | kWh | 47.8 | 1.21 | 1.17 | 0.0359 | 0 | 0.0153 | Enérgie finale | Mix de produits des énergies renouvelables CH
45.020 | CH-Verbrauchermix3 | Endenergie | kWh | 347 | 3 | 0.488 | 2.52 | 0 | 0.102 | Enérgie finale | Mix consommateur CH3
45.021 | ENTSO-E-Mix (ehemals UCTE-Mix) | Endenergie | kWh | 548 | 3.18 | 0.299 | 2.89 | 0 | 0.524 | Enérgie finale | Mix ENTSO-E (anc. mix UCTE)
| 3ohne Stromprodukte aus erneuerbaren Energien | [9 empty] | 3sans produits des énergies renouvelables
46 | Elektrizität am Standort erzeugt, inkl. erneuerbare Energien | [9 empty] | Electricité produite sur place, y compris énergies renouvelables
46.001 | Photovoltaik | Endenergie | kWh | 129 | 1.4 | 1.11 | 0.289 | 1.07 | 0.0812 | Enérgie finale | Photovoltaïque
46.002 | Photovoltaik Schrägdach | Endenergie | kWh | 124 | 1.38 | 1.11 | 0.275 | 1.07 | 0.0767 | Enérgie finale | Photovoltaïque toiture inclinée
46.003 | Photovoltaik Flachdach | Endenergie | kWh | 112 | 1.39 | 1.11 | 0.28 | 1.07 | 0.0807 | Enérgie finale | Photovoltaïque toiture plate
46.004 | Photovoltaik Fassade | Endenergie | kWh | 175 | 1.52 | 1.12 | 0.402 | 1.07 | 0.115 | Enérgie finale | Photovoltaïque façade
46.005 | Windkraft | Endenergie | kWh | 38.1 | 1.16 | 1.09 | 0.0709 | 1.08 | 0.0173 | Enérgie finale | Energie éolienne
46.006 | Biogas | Endenergie | kWh | 309 | 0.811 | 0.0773 | 0.733 | 0 | 0.358 | Enérgie finale | Biogaz
46.007 | Biogas, Landwirtschaft | Endenergie | kWh | 179 | 0.16 | 0.0356 | 0.124 | 0 | 0.155 | Enérgie finale | Biogaz agricole
46.008 | Kleinblockheizkraftwerk, Erdgas | Endenergie | kWh | 447 | 3.4 | 0.00704 | 3.39 | 0 | 0.749 | Enérgie finale | Centrale à cogénération, petite, gaz

## Transporte Transports
| Ökobilanzdaten im Baubereich | [11 empty] | KBOB / eco-bau / IPB 2009/1:2016 | [11 empty] | Données écobilans dans la construction
|  |  |  | UBP | UBP | UBP | UBP | PEF-ges | PEF-ges | PEF-ges | PEF-ges | PEF-e | PEF-e | PEF-e | PEF-e | PEF-ne | PEF-ne | PEF-ne | PEF-ne | THG | THG | THG | THG
ID-Nummer | TRANSPORTE [Bibliographie treeze, v2.2:2016] | Bezug |  | UBP'13 |  |  |  | Primärenergie Energie primaire | [11 empty] | Treibhausgas- emissionen |  |  |  | Référence | TRANSPORTS [Bibliographie treeze, v2.2:2016]
No d'identi-fication |  |  |  | UBP |  |  |  | gesamt |  |  |  | erneuerbar |  |  |  | nicht erneuerbar |  |  |  | Emissions de gaz
|  | Grösse | [5 empty] | globale |  |  |  | renouvelable |  |  |  | non renouvelable |  |  |  | à effet de serre |  |  |  | Dimension
|  |  |  | Total | Betrieb | Fahrzeug | Infrastruktur | Total | Betrieb | Fahrzeug | Infrastruktur | Total | Betrieb | Fahrzeug | Infrastruktur | Total | Betrieb | Fahrzeug | Infrastruktur | Total | Betrieb | Fahrzeug | Infrastruktur
|  |  |  | Total | Exploitation | Véhicule | Infrastructure | Total | Exploitation | Véhicule | Infrastructure | Total | Exploitation | Véhicule | Infrastructure | Total | Exploitation | Véhicule | Infrastructure | Total | Exploitation | Véhicule | Infrastructure
|  |  | Einheit / Unité | UBP | UBP | UBP | UBP | kWh oil-eq | kWh oil-eq | kWh oil-eq | kWh oil-eq | kWh oil-eq | kWh oil-eq | kWh oil-eq | kWh oil-eq | kWh oil-eq | kWh oil-eq | kWh oil-eq | kWh oil-eq | kg CO2-eq | kg CO2-eq | kg CO2-eq | kg CO2-eq
61 | Treibstoffe | [23 empty] | Carburants
61.003 | Benzin in Personenwagen | Endenergie | kWh | 309 | 309 | 0 | 0 | 1.28 | 1.28 | 0 | 0 | 0.00424 | 0.00424 | 0 | 0 | 1.27 | 1.27 | 0 | 0 | 0.32 | 0.32 | 0 | 0 | Energie finale | Essence pour voitures
61.009 | Benzin in Scooter | Endenergie | kWh | 886 | 886 | 0 | 0 | 1.28 | 1.28 | 0 | 0 | 0.0043 | 0.0043 | 0 | 0 | 1.27 | 1.27 | 0 | 0 | 0.384 | 0.384 | 0 | 0 | Energie finale | Essence pour scooter
61.005 | Biogas in Personenwagen | Endenergie | kWh | 161 | 161 | 0 | 0 | 0.347 | 0.347 | 0 | 0 | 0.0368 | 0.0368 | 0 | 0 | 0.31 | 0.31 | 0 | 0 | 0.115 | 0.115 | 0 | 0 | Energie finale | Biogaz pour voitures
61.001 | Diesel in Baumaschine | Endenergie | kWh | 357 | 357 | 0 | 0 | 1.24 | 1.24 | 0 | 0 | 0.00342 | 0.00342 | 0 | 0 | 1.24 | 1.24 | 0 | 0 | 0.31 | 0.31 | 0 | 0 | Energie finale | Gasoil pour engin de chantier, sans FAP
61.002 | Diesel in Lastwagen | Endenergie | kWh | 400 | 400 | 0 | 0 | 1.22 | 1.22 | 0 | 0 | 0.00325 | 0.00325 | 0 | 0 | 1.22 | 1.22 | 0 | 0 | 0.307 | 0.307 | 0 | 0 | Energie finale | Gasoil pour camions
61.004 | Diesel in Personenwagen | Endenergie | kWh | 292 | 292 | 0 | 0 | 1.21 | 1.21 | 0 | 0 | 0.00314 | 0.00314 | 0 | 0 | 1.21 | 1.21 | 0 | 0 | 0.304 | 0.304 | 0 | 0 | Energie finale | Gasoil pour voitures
61.006 | Erdgas in Personenwagen | Endenergie | kWh | 200 | 200 | 0 | 0 | 1.13 | 1.13 | 0 | 0 | 0.00919 | 0.00919 | 0 | 0 | 1.12 | 1.12 | 0 | 0 | 0.23 | 0.23 | 0 | 0 | Energie finale | gaz naturel pour voitures
61.007 | Kerosin in Flugzeug | Endenergie | kWh | 322 | 322 | 0 | 0 | 1.21 | 1.21 | 0 | 0 | 0.00306 | 0.00306 | 0 | 0 | 1.2 | 1.2 | 0 | 0 | 0.3 | 0.3 | 0 | 0 | Energie finale | Kérosène pour avions
61.008 | Strom in Personenwagen | Endenergie | kWh | 438 | 438 | 0 | 0 | 3 | 3 | 0 | 0 | 0.488 | 0.488 | 0 | 0 | 2.52 | 2.52 | 0 | 0 | 0.102 | 0.102 | 0 | 0 | Energie finale | Electricité pour voitures
62 | Güter-Transporte | [23 empty] | Transports de marchandises
62.001 | Aushub maschinell, Durchschnitt | Aushubvolumen | m3 | 489 | 426 | 62.3 | 0 | 1.68 | 1.49 | 0.193 | 0 | 0.0126 | 0.00409 | 0.00854 | 0 | 1.67 | 1.48 | 0.185 | 0 | 0.412 | 0.371 | 0.0411 | 0 | Vol.excavation | Excavations mécaniques, en moyenne
62.014 | Aushub maschinell, mit PF | Aushubvolumen | m3 | 489 | 426 | 62.3 | 0 | 1.68 | 1.49 | 0.193 | 0 | 0.0126 | 0.00409 | 0.00854 | 0 | 1.67 | 1.48 | 0.185 | 0 | 0.412 | 0.371 | 0.0411 | 0 | Vol.excavation | Excavations mécaniques, avec FAP
62.015 | Aushub maschinell, ohne PF | Aushubvolumen | m3 | 494 | 432 | 62.3 | 0 | 1.64 | 1.44 | 0.193 | 0 | 0.0125 | 0.00397 | 0.00854 | 0 | 1.62 | 1.44 | 0.185 | 0 | 0.401 | 0.36 | 0.0411 | 0 | Vol.excavation | Excavations mécaniques, sans FAP
62.002 | Binnenschiff | Transportleistung | tkm | 61.8 | 48 | 2.01 | 11.8 | 0.183 | 0.145 | 0.0049 | 0.0334 | 0.00299 | 0.000382 | 0.000194 | 0.00241 | 0.18 | 0.144 | 0.00471 | 0.031 | 0.0472 | 0.0365 | 0.00101 | 0.00967 | Rend.du transp. | Cargo de marchandise, navigation intérieure
62.011 | Flugzeug, Durchschnitt | Transportleistung | tkm | 1250 | 1210 | 2.43 | 39 | 4.75 | 4.54 | 0.0113 | 0.207 | 0.026 | 0.0115 | 0.000969 | 0.0136 | 4.73 | 4.52 | 0.0103 | 0.194 | 1.17 | 1.13 | 0.00224 | 0.038 | Rend.du transp. | Transport aérien, moyenne
62.012 | Flugzeug, Europa | Transportleistung | tkm | 2330 | 1840 | 2.27 | 486 | 9.52 | 6.92 | 0.0106 | 2.58 | 0.188 | 0.0175 | 0.000831 | 0.169 | 9.33 | 6.9 | 0.00977 | 2.41 | 2.2 | 1.72 | 0.00213 | 0.474 | Rend.du transp. | Transport aérien , Europe
62.013 | Flugzeug, Interkontinental | Transportleistung | tkm | 1190 | 1180 | 1.91 | 13.5 | 4.48 | 4.4 | 0.00891 | 0.0717 | 0.0166 | 0.0111 | 0.000739 | 0.00469 | 4.46 | 4.39 | 0.00817 | 0.067 | 1.11 | 1.09 | 0.00178 | 0.0132 | Rend.du transp. | Transport aérien, intercontinental
62.003 | Güterzug | Transportleistung | tkm | 51.3 | 32.8 | 7.66 | 10.8 | 0.225 | 0.17 | 0.0233 | 0.0322 | 0.0731 | 0.0684 | 0.0015 | 0.00327 | 0.152 | 0.102 | 0.0218 | 0.0289 | 0.0135 | 0.00343 | 0.00525 | 0.00482 | Rend.du transp. | Train de marchandises
62.004 | Helikopter | Einsatzzeit | h | 91000 | 90600 | 484 | 0 | 405 | 403 | 1.76 | 0 | 1.28 | 1.02 | 0.261 | 0 | 404 | 402 | 1.5 | 0 | 100 | 99.7 | 0.327 | 0 | Heures de vol | Hélicoptère
62.005 | Hochseeschiff | Transportleistung | tkm | 18.3 | 16.5 | 0.37 | 1.44 | 0.0471 | 0.0377 | 0.00077 | 0.00863 | 0.000938 | 0.000103 | 2.65e-05 | 0.000809 | 0.0462 | 0.0376 | 0.000744 | 0.00782 | 0.0109 | 0.00934 | 0.000177 | 0.00142 | Rend.du transp. | Navire de haute mer
62.006 | Hochseetanker | Transportleistung | tkm | 35.2 | 34.1 | 0.251 | 0.819 | 0.025 | 0.0196 | 0.000522 | 0.00491 | 0.000532 | 5.36e-05 | 1.76e-05 | 0.00046 | 0.0245 | 0.0196 | 0.000504 | 0.00445 | 0.00573 | 0.0048 | 0.000121 | 0.000809 | Rend.du transp. | Pétrolier de haute mer
62.007 | Kleintransporter (<3.5 t) | Transportleistung | tkm | 1790 | 1290 | 306 | 193 | 7.18 | 5.03 | 1.06 | 1.08 | 0.203 | 0.0145 | 0.0819 | 0.106 | 6.97 | 5.02 | 0.979 | 0.976 | 1.52 | 1.26 | 0.179 | 0.0798 | Rend.du transp. | Véhicule de transport, jusqu'à 3.5 t
62.016 | Lastwagen, Durchschnitt | Transportleistung | tkm | 192 | 145 | 18.6 | 27.7 | 0.632 | 0.44 | 0.0683 | 0.123 | 0.0092 | 0.00117 | 0.00291 | 0.00511 | 0.622 | 0.439 | 0.0654 | 0.118 | 0.135 | 0.11 | 0.011 | 0.0132 | Rend.du transp. | Camion
62.017 | Lastwagen 3.5t-7.5 t | Transportleistung | tkm | 794 | 621 | 91.9 | 80.9 | 2.45 | 1.69 | 0.343 | 0.412 | 0.0518 | 0.00449 | 0.0157 | 0.0316 | 2.4 | 1.69 | 0.328 | 0.381 | 0.518 | 0.426 | 0.0563 | 0.0356 | Rend.du transp. | Camion 3.5-7.5 t
62.009 | Lastwagen 7.5-16 t | Transportleistung | tkm | 304 | 238 | 27.5 | 38.4 | 1.02 | 0.732 | 0.103 | 0.181 | 0.0171 | 0.00194 | 0.00471 | 0.0105 | 0.999 | 0.73 | 0.0981 | 0.171 | 0.218 | 0.184 | 0.0169 | 0.0177 | Rend.du transp. | Camion 7.5-16 t
62.008 | Lastwagen 16-32 t | Transportleistung | tkm | 251 | 198 | 22.4 | 30.2 | 0.795 | 0.576 | 0.0812 | 0.137 | 0.0116 | 0.00153 | 0.00355 | 0.00653 | 0.783 | 0.575 | 0.0777 | 0.131 | 0.171 | 0.144 | 0.0134 | 0.0142 | Rend.du transp. | Camion 16-32 t
62.010 | Lastwagen 32-40 t | Transportleistung | tkm | 153 | 112 | 15.8 | 25.7 | 0.521 | 0.35 | 0.0588 | 0.112 | 0.00738 | 0.00093 | 0.00244 | 0.004 | 0.514 | 0.349 | 0.0564 | 0.108 | 0.11 | 0.0884 | 0.00936 | 0.0123 | Rend.du transp. | Camion 32-40 t
63 | Personen-Transporte | [23 empty] | Transports de personnes
63.003 | Autobus | Transportleistung | pkm | 148 | 131 | 6.46 | 10.8 | 0.461 | 0.381 | 0.0301 | 0.0499 | 0.00696 | 0.00099 | 0.00344 | 0.00253 | 0.454 | 0.38 | 0.0266 | 0.0473 | 0.104 | 0.0954 | 0.00356 | 0.00506 | Rend.du transp. | Autobus
63.001 | Fernreisezug Schweiz | Transportleistung | pkm | 30.7 | 18.2 | 0.866 | 11.6 | 0.177 | 0.139 | 0.00379 | 0.0345 | 0.0633 | 0.0593 | 0.000402 | 0.0035 | 0.114 | 0.0793 | 0.00339 | 0.031 | 0.00644 | 0.000718 | 0.000558 | 0.00517 | Rend.du transp. | Train de grand parcours Suisse
63.002 | Fernreisezug Deutschland, ICE | Transportleistung | pkm | 63.5 | 47.5 | 1.94 | 14.1 | 0.289 | 0.256 | 0.00677 | 0.0263 | 0.018 | 0.0165 | 0.000446 | 0.00102 | 0.271 | 0.24 | 0.00633 | 0.0253 | 0.0623 | 0.0539 | 0.0013 | 0.00701 | Rend.du transp. | Train de grand parcours Allemagne, ICE
63.004 | Flugzeug, Durchschnitt | Transportleistung | pkm | 158 | 139 | 0.458 | 17.8 | 0.619 | 0.522 | 0.00213 | 0.0948 | 0.00771 | 0.00132 | 0.000181 | 0.00621 | 0.612 | 0.521 | 0.00195 | 0.0886 | 0.148 | 0.13 | 0.000424 | 0.0174 | Rend.du transp. | Avion passagers, moyenne
63.005 | Flugzeug, Europa | Transportleistung | pkm | 233 | 184 | 0.544 | 48.6 | 0.953 | 0.692 | 0.00254 | 0.258 | 0.0189 | 0.00175 | 0.000199 | 0.0169 | 0.934 | 0.69 | 0.00234 | 0.241 | 0.22 | 0.172 | 0.000511 | 0.0474 | Rend.du transp. | Avion passagers, Europe
63.006 | Flugzeug, Interkontinental | Transportleistung | pkm | 121 | 118 | 0.189 | 2.83 | 0.456 | 0.44 | 0.000882 | 0.0151 | 0.00217 | 0.00111 | 7.32e-05 | 0.000986 | 0.454 | 0.439 | 0.000809 | 0.0141 | 0.112 | 0.109 | 0.000176 | 0.00276 | Rend.du transp. | Avion passagers, intercontinental
63.007 | Personenwagen, Durchschnitt | Transportleistung | pkm | 217 | 160 | 35.5 | 21.3 | 0.92 | 0.662 | 0.122 | 0.136 | 0.0263 | 0.00213 | 0.00717 | 0.017 | 0.893 | 0.66 | 0.115 | 0.119 | 0.195 | 0.166 | 0.0214 | 0.00785 | Rend.du transp. | Voiture, moyenne
63.008 | Personenwagen, Benzin | Transportleistung | pkm | 221 | 164 | 35.5 | 21.3 | 0.935 | 0.678 | 0.122 | 0.136 | 0.0264 | 0.00226 | 0.00717 | 0.017 | 0.909 | 0.675 | 0.115 | 0.119 | 0.199 | 0.17 | 0.0214 | 0.00785 | Rend.du transp. | Voiture, essence
63.014 | Personenwagen, Biogas | Transportleistung | pkm | 154 | 95.3 | 35.6 | 23.5 | 0.478 | 0.206 | 0.123 | 0.15 | 0.0478 | 0.0218 | 0.00721 | 0.0188 | 0.43 | 0.184 | 0.115 | 0.131 | 0.0983 | 0.0681 | 0.0215 | 0.00867 | Rend.du transp. | Voiture, biogaz
63.009 | Personenwagen, Diesel | Transportleistung | pkm | 198 | 141 | 35.5 | 21.3 | 0.842 | 0.584 | 0.122 | 0.136 | 0.0257 | 0.00152 | 0.00717 | 0.017 | 0.816 | 0.583 | 0.115 | 0.119 | 0.176 | 0.147 | 0.0214 | 0.00785 | Rend.du transp. | Voiture, gasoil
63.016 | Personenwagen, elektrisch | Transportleistung | pkm | 163 | 54.8 | 82.1 | 26.2 | 0.738 | 0.376 | 0.195 | 0.167 | 0.0945 | 0.061 | 0.0126 | 0.021 | 0.643 | 0.315 | 0.182 | 0.146 | 0.0584 | 0.0127 | 0.036 | 0.00968 | Rend.du transp. | Voiture, électricité
63.015 | Personenwagen, Erdgas | Transportleistung | pkm | 172 | 113 | 35.6 | 23.5 | 0.912 | 0.64 | 0.123 | 0.15 | 0.0312 | 0.00519 | 0.00721 | 0.0188 | 0.881 | 0.634 | 0.115 | 0.131 | 0.16 | 0.13 | 0.0215 | 0.00867 | Rend.du transp. | Voiture, gaz naturel
63.010 | Regionalzug | Transportleistung | pkm | 51.7 | 32.6 | 2.9 | 16.3 | 0.359 | 0.304 | 0.00736 | 0.0483 | 0.136 | 0.13 | 0.00128 | 0.0049 | 0.223 | 0.174 | 0.00607 | 0.0434 | 0.00989 | 0.00157 | 0.00108 | 0.00723 | Rend.du transp. | Train régional
63.011 | Reisebus | Transportleistung | pkm | 76.7 | 64.9 | 4.32 | 7.45 | 0.238 | 0.184 | 0.0201 | 0.0342 | 0.00447 | 0.000476 | 0.00229 | 0.0017 | 0.233 | 0.183 | 0.0178 | 0.0325 | 0.0518 | 0.0459 | 0.00241 | 0.00348 | Rend.du transp. | Autocar
63.017 | Scooter, Benzin | Transportleistung | pkm | 271 | 254 | 15.1 | 1.71 | 0.433 | 0.366 | 0.0599 | 0.007 | 0.00469 | 0.00123 | 0.00334 | 0.000122 | 0.429 | 0.365 | 0.0566 | 0.00688 | 0.122 | 0.11 | 0.0113 | 0.000847 | Rend.du transp. | Scooter, essence
63.012 | Tram | Transportleistung | pkm | 55.5 | 29.5 | 4.35 | 21.7 | 0.337 | 0.254 | 0.017 | 0.0667 | 0.0485 | 0.0412 | 0.00179 | 0.00556 | 0.289 | 0.212 | 0.0153 | 0.0611 | 0.0227 | 0.00841 | 0.00203 | 0.0123 | Rend.du transp. | Tram
63.013 | Trolleybus | Transportleistung | pkm | 55.3 | 38.3 | 4.55 | 12.5 | 0.409 | 0.331 | 0.0212 | 0.0571 | 0.0589 | 0.0537 | 0.00242 | 0.00282 | 0.35 | 0.277 | 0.0188 | 0.0543 | 0.0199 | 0.0116 | 0.00251 | 0.00584 | Rend.du transp. | Trolleybus
64 | Personen-Transporte | [23 empty] | Transports de personnes
64.003 | Autobus | Fahrleistung | km | 2070 | 1830 | 90.4 | 152 | 6.46 | 5.34 | 0.421 | 0.698 | 0.0974 | 0.0139 | 0.0481 | 0.0354 | 6.36 | 5.33 | 0.373 | 0.663 | 1.46 | 1.34 | 0.0499 | 0.0709 | km parcourus | Autobus
64.001 | Fernreisezug Schweiz | Fahrleistung | km | 12000 | 7130 | 340 | 4560 | 69.4 | 54.3 | 1.49 | 13.5 | 24.8 | 23.3 | 0.158 | 1.37 | 44.6 | 31.1 | 1.33 | 12.2 | 2.53 | 0.281 | 0.219 | 2.03 | km parcourus | Train de grand parcours Suisse
64.002 | Fernreisezug Deutschland, ICE | Fahrleistung | km | 19600 | 14700 | 601 | 4360 | 89.4 | 79.1 | 2.09 | 8.13 | 5.56 | 5.11 | 0.138 | 0.317 | 83.8 | 74 | 1.95 | 7.81 | 19.2 | 16.7 | 0.403 | 2.17 | km parcourus | Train de grand parcours Allemagne, ICE
64.004 | Flugzeug, Durchschnitt | Fahrleistung | km | 44000 | 38900 | 128 | 4980 | 173 | 146 | 0.596 | 26.5 | 2.15 | 0.37 | 0.0504 | 1.73 | 171 | 145 | 0.545 | 24.7 | 41.2 | 36.2 | 0.118 | 4.86 | km parcourus | Avion passagers, moyenne
64.005 | Flugzeug, Europa | Fahrleistung | km | 15200 | 12000 | 35.4 | 3160 | 61.9 | 45 | 0.165 | 16.8 | 1.23 | 0.114 | 0.013 | 1.1 | 60.7 | 44.9 | 0.152 | 15.7 | 14.3 | 11.2 | 0.0332 | 3.08 | km parcourus | Avion passagers, Europe
64.006 | Flugzeug, Interkontinental | Fahrleistung | km | 38600 | 37600 | 60.6 | 906 | 146 | 141 | 0.282 | 4.82 | 0.695 | 0.357 | 0.0234 | 0.315 | 145 | 140 | 0.259 | 4.5 | 35.9 | 35 | 0.0564 | 0.884 | km parcourus | Avion passagers, intercontinental
64.007 | Personenwagen, Durchschnitt | Fahrleistung | km | 347 | 256 | 56.7 | 34 | 1.47 | 1.06 | 0.195 | 0.217 | 0.0421 | 0.00341 | 0.0115 | 0.0272 | 1.43 | 1.06 | 0.183 | 0.19 | 0.313 | 0.266 | 0.0343 | 0.0126 | km parcourus | Voiture, moyenne
64.008 | Personenwagen, Benzin | Fahrleistung | km | 353 | 262 | 56.7 | 34 | 1.5 | 1.08 | 0.195 | 0.217 | 0.0423 | 0.00361 | 0.0115 | 0.0272 | 1.45 | 1.08 | 0.183 | 0.19 | 0.319 | 0.272 | 0.0343 | 0.0126 | km parcourus | Voiture, essence
64.014 | Personenwagen, Biogas | Fahrleistung | km | 247 | 152 | 57 | 37.6 | 0.765 | 0.329 | 0.196 | 0.24 | 0.0765 | 0.0349 | 0.0115 | 0.0301 | 0.688 | 0.294 | 0.185 | 0.21 | 0.157 | 0.109 | 0.0345 | 0.0139 | km parcourus | Voiture, biogaz
64.009 | Personenwagen, Diesel | Fahrleistung | km | 316 | 226 | 56.7 | 34 | 1.35 | 0.935 | 0.195 | 0.217 | 0.0411 | 0.00243 | 0.0115 | 0.0272 | 1.31 | 0.933 | 0.183 | 0.19 | 0.281 | 0.235 | 0.0343 | 0.0126 | km parcourus | Voiture, gasoil
64.016 | Personenwagen, elektrisch | Fahrleistung | km | 261 | 87.6 | 131 | 41.9 | 1.18 | 0.601 | 0.312 | 0.268 | 0.151 | 0.0976 | 0.0201 | 0.0335 | 1.03 | 0.503 | 0.292 | 0.234 | 0.0934 | 0.0204 | 0.0576 | 0.0155 | km parcourus | Voiture, electricité
64.015 | Personenwagen, Erdgas | Fahrleistung | km | 275 | 180 | 57 | 37.6 | 1.46 | 1.02 | 0.196 | 0.24 | 0.0499 | 0.0083 | 0.0115 | 0.0301 | 1.41 | 1.02 | 0.185 | 0.21 | 0.256 | 0.207 | 0.0345 | 0.0139 | km parcourus | Voiture, gaz naturel
64.010 | Regionalzug | Fahrleistung | km | 2380 | 1500 | 134 | 750 | 16.6 | 14 | 0.339 | 2.23 | 6.28 | 5.99 | 0.0592 | 0.226 | 10.3 | 8.01 | 0.28 | 2 | 0.456 | 0.0725 | 0.05 | 0.333 | km parcourus | Train régional
64.011 | Reisebus | Fahrleistung | km | 1610 | 1360 | 90.8 | 156 | 4.99 | 3.85 | 0.421 | 0.717 | 0.0939 | 0.01 | 0.0481 | 0.0358 | 4.9 | 3.84 | 0.373 | 0.682 | 1.09 | 0.965 | 0.0506 | 0.0732 | km parcourus | Autocar
64.017 | Scooter, Benzin | Fahrleistung | km | 298 | 280 | 16.6 | 1.88 | 0.477 | 0.403 | 0.0659 | 0.0077 | 0.00516 | 0.00136 | 0.00367 | 0.000134 | 0.471 | 0.402 | 0.0622 | 0.00757 | 0.135 | 0.121 | 0.0124 | 0.000932 | km parcourus | Scooter, essence
64.012 | Tram | Fahrleistung | km | 2940 | 1560 | 230 | 1150 | 17.8 | 13.4 | 0.901 | 3.53 | 2.57 | 2.18 | 0.0946 | 0.294 | 15.3 | 11.2 | 0.807 | 3.23 | 1.2 | 0.445 | 0.107 | 0.65 | km parcourus | Tram
64.013 | Trolleybus | Fahrleistung | km | 1440 | 996 | 118 | 324 | 10.6 | 8.59 | 0.551 | 1.48 | 1.53 | 1.4 | 0.063 | 0.0733 | 9.1 | 7.2 | 0.488 | 1.41 | 0.518 | 0.301 | 0.0653 | 0.152 | km parcourus | Trolleybus

## Entsorgung Déchets
| Ökobilanzdaten im Baubereich |  |  |  |  | KBOB / eco-bau / IPB 2009/1:2016 | [5 empty] | KBOB / eco-bau / IPB 2009/1:2016 | [5 empty] | Données écobilans dans la construction
|  |  |  | Total | Total |  | Total | Total |  | Total, renewable | Total, renewable |  | Total, non-renewable | Total, non-renewable |  | IPCC GWP 100a | IPCC GWP 100a
|  |  |  | UBP | UBP |  | PEF-ges | PEF-ges |  | PEF-e | PEF-e |  | PEF-ne | PEF-ne |  | THG | THG
ID-Nummer | Entsorgung [Bibliographie treeze, version 2.2:2016] | Bezug Référence | UBP'13 |  |  | Primärenergie Energie primaire | [8 empty] | Treibhaus- gasemissionen |  |  | Traitement des déchets [Bibliographie treeze, version 2.2:2016]
No d'identi-fication |  |  | UBP |  |  | gesamt |  |  | erneuerbar |  |  | nicht erneuerbar |  |  | Emissions de gaz
[6 empty] | globale |  |  | renouvelable |  |  | non renouvelable |  |  | à effet de serre
|  |  | Total | Herstellung | Entsorgung | Total | Herstellung | Entsorgung | Total | Herstellung | Entsorgung | Total | Herstellung | Entsorgung | Total | Herstellung | Entsorgung
|  |  | Total | Fabrication | Elimination | Total | Fabrication | Elimination | Total | Fabrication | Elimination | Total | Fabrication | Elimination | Total | Fabrication | Elimination
|  |  | UBP | UBP | UBP | kWh oil-eq | kWh oil-eq | kWh oil-eq | kWh oil-eq | kWh oil-eq | kWh oil-eq | kWh oil-eq | kWh oil-eq | kWh oil-eq | kg CO2-eq | kg CO2-eq | kg CO2-eq
91 | Entsorgung Baumaterialien | [16 empty] | Elimination des matériaux de construction
91.001 | Entsorgung, Asphalt, 0.1% Wasser, in Reaktordeponie | kg | 121 |  | 121 | 0.0898 |  | 0.0898 | 0.00159 |  | 0.00159 | 0.0882 |  | 0.0882 | 0.0184 |  | 0.0184 | Elimination, asphalte, 0,1% d'eau, dans une décharge bioactive
91.002 | Entsorgung, Bodenbelag, 2K-Fliessbelag Industrie (Epoxidharz), 2.25 mm | m2 | 3430 |  | 3430 | 1.61 |  | 1.61 | 0.0236 |  | 0.0236 | 1.58 |  | 1.58 | 6.09 |  | 6.09 | Elimination, revêtement coulé à 2 comp. industrie (résine époxy), 2,25 mm
91.003 | Entsorgung, Bodenbelag, 2K-Fliessbelag Wohnen/Verwaltung (Epoxidharz, PU), 2 mm | m2 | 2980 |  | 2980 | 1.56 |  | 1.56 | 0.0229 |  | 0.0229 | 1.54 |  | 1.54 | 5.19 |  | 5.19 | Elimination, revêtement coulé à 2 comp. habitation/administration (résine époxy, PU), 2 mm
91.004 | Entsorgung, Bodenbelag, Gummigranulat versiegelt, 7.5 mm | m2 | 6780 |  | 6780 | 2.19 |  | 2.19 | 0.0406 |  | 0.0406 | 2.15 |  | 2.15 | 12.6 |  | 12.6 | Elimination, revêtement, granulés de caoutchouc vitrifiés, 7,5 mm
91.005 | Entsorgung, Bodenbelag, Hartbeton einschichtig, 27.5 mm | m2 | 214 |  | 214 | 0.514 |  | 0.514 | 0.00449 |  | 0.00449 | 0.509 |  | 0.509 | 0.085 |  | 0.085 | Elimination, revêtement, béton dur, 1 couche, 27,5 mm
91.006 | Entsorgung, Bodenbelag, Hartbeton zweischichtig, 35 mm | m2 | 270 |  | 270 | 0.648 |  | 0.648 | 0.00566 |  | 0.00566 | 0.642 |  | 0.642 | 0.107 |  | 0.107 | Elimination, revêtement, béton dur, 2 couches, 35 mm
91.007 | Entsorgung, Bodenbelag, Kautschuk, 2mm | m2 | 2600 |  | 2600 | 0.554 |  | 0.554 | 0.0161 |  | 0.0161 | 0.538 |  | 0.538 | 4.78 |  | 4.78 | Elimination, revêtement, caoutchouc, 2 mm
91.008 | Entsorgung, Bodenbelag, Kork Fertigparkett, 10.5 mm | m2 | 1210 |  | 1210 | 0.638 |  | 0.638 | 0.0124 |  | 0.0124 | 0.626 |  | 0.626 | 1.66 |  | 1.66 | Elimination, revêtement, parquet préfabriqué en liège, 10,5 mm
91.009 | Entsorgung, Bodenbelag, Kork PVC-beschichtet, 3.2 mm | m2 | 1550 |  | 1550 | 0.366 |  | 0.366 | 0.00917 |  | 0.00917 | 0.357 |  | 0.357 | 2.82 |  | 2.82 | Elimination, revêtement, liège, revêtement PVC, 3,2 mm
91.010 | Entsorgung, Bodenbelag, Korkparkett geölt/versiegelt, 5.3 mm | m2 | 401 |  | 401 | 0.19 |  | 0.19 | 0.00385 |  | 0.00385 | 0.186 |  | 0.186 | 0.585 |  | 0.585 | Elimination, revêtement, parquet en liège, huilé et vitrifié, 5,3 mm
91.011 | Entsorgung, Bodenbelag, Laminat, 8.5 mm | m2 | 248 |  | 248 | 0.291 |  | 0.291 | 0.00482 |  | 0.00482 | 0.286 |  | 0.286 | 0.0881 |  | 0.0881 | Elimination, revêtement, stratifiés, 8,5 mm
91.012 | Entsorgung, Bodenbelag, Linoleum, 2.5 mm | m2 | 378 |  | 378 | 0.274 |  | 0.274 | 0.00437 |  | 0.00437 | 0.27 |  | 0.27 | 0.462 |  | 0.462 | Elimination, revêtement, linoléum, 2,5 mm
91.013 | Entsorgung, Bodenbelag, Parkett 2-Schicht werkversiegelt, 11 mm | m2 | 159 |  | 159 | 0.186 |  | 0.186 | 0.00308 |  | 0.00308 | 0.183 |  | 0.183 | 0.0564 |  | 0.0564 | Elimination, revêtement, parquet 2 plis, vitrifié d'usine, 11 mm
91.014 | Entsorgung, Bodenbelag, Parkett 3-Schicht werkversiegelt, 15 mm | m2 | 216 |  | 216 | 0.254 |  | 0.254 | 0.00421 |  | 0.00421 | 0.25 |  | 0.25 | 0.077 |  | 0.077 | Elimination, revêtement, parquet 3 plis, vitrifié d'usine, 15 mm
91.015 | Entsorgung, Bodenbelag, Parkett Mosaik werkversiegelt, 8 mm | m2 | 134 |  | 134 | 0.158 |  | 0.158 | 0.00262 |  | 0.00262 | 0.155 |  | 0.155 | 0.0478 |  | 0.0478 | Elimination, revêtement, parquet mosaïque, vitrifié d'usine, 8 mm
91.016 | Entsorgung, Bodenbelag, PVC homogen, 2 mm | m2 | 3050 |  | 3050 | 2.5 |  | 2.5 | 0.181 |  | 0.181 | 2.32 |  | 2.32 | 5.24 |  | 5.24 | Elimination, revêtement, PVC homogène, 2 mm
91.017 | Entsorgung, Bodenbelag, Steinholz versiegelt, 16.5 mm | m2 | 330 |  | 330 | 1.27 |  | 1.27 | 0.0112 |  | 0.0112 | 1.26 |  | 1.26 | 0.164 |  | 0.164 | Elimination, revêtement, kylolithe, vitrifié, 16,5 mm
91.018 | Entsorgung, Bodenbelag, Synthetische thermoplastische Beläge (TPO), 2 mm | m2 | 2790 |  | 2790 | 0.696 |  | 0.696 | 0.0176 |  | 0.0176 | 0.679 |  | 0.679 | 5.1 |  | 5.1 | Elimination, revêtement, revêtements synthétiques, thermoplastiques (POT), 2 mm
91.019 | Entsorgung, Bodenbelag, Teppich Kunstfaser getuftet | m2 | 2270 |  | 2270 | 0.408 |  | 0.408 | 0.0106 |  | 0.0106 | 0.397 |  | 0.397 | 4.41 |  | 4.41 | Elimination, revêtement, moquette en fibres synthétiques, tuftée
91.020 | Entsorgung, Bodenbelag, Teppich Nadelfilz | m2 | 1880 |  | 1880 | 0.282 |  | 0.282 | 0.00806 |  | 0.00806 | 0.274 |  | 0.274 | 3.68 |  | 3.68 | Elimination, revêtement, moquette en feutre aiguilleté
91.021 | Entsorgung, Bodenbelag, Teppich Naturfaser | m2 | 710 |  | 710 | 0.247 |  | 0.247 | 0.00557 |  | 0.00557 | 0.241 |  | 0.241 | 1.16 |  | 1.16 | Elimination, revêtement, moquette en fibres naturelles
91.022 | Entsorgung, Bodenbelag, Terrazzo versiegelt, 40 mm | m2 | 339 |  | 339 | 0.815 |  | 0.815 | 0.00712 |  | 0.00712 | 0.808 |  | 0.808 | 0.135 |  | 0.135 | Elimination, revêtement, terrazzo vitrifié, 40 mm
91.023 | Entsorgung, Gebäude, Anstrich auf Holz, in Beseitigung | kg | 1570 |  | 1570 | 0.0875 |  | 0.0875 | 0.00187 |  | 0.00187 | 0.0856 |  | 0.0856 | 2.4 |  | 2.4 | Elimination, bâtiment, peinture sur bois, élimination
91.024 | Entsorgung, Gebäude, Aussentüre, Holz-Aluminium, in Beseitigung | m2 | 4680 |  | 4680 | 8.78 |  | 8.78 | 0.116 |  | 0.116 | 8.66 |  | 8.66 | 3.27 |  | 3.27 | Elimination, bâtiment, portes extérieures bois-aluminium, élimination,
91.025 | Entsorgung, Gebäude, Aussentüre, Holz-Glas, in Beseitigung | m2 | 5500 |  | 5500 | 8.5 |  | 8.5 | 0.11 |  | 0.11 | 8.39 |  | 8.39 | 5.62 |  | 5.62 | Elimination, bâtiment, portes extérieures bois-verre, élimination,
91.026 | Entsorgung, Gebäude, Backstein, in Beseitigung | kg | 34.5 |  | 34.5 | 0.0824 |  | 0.0824 | 0.000732 |  | 0.000732 | 0.0817 |  | 0.0817 | 0.0134 |  | 0.0134 | Elimination, bâtiment, brique en terre cuite, élimination
91.027 | Entsorgung, Gebäude, Bitumenbahn, in Beseitigung | kg | 1180 |  | 1180 | 0.225 |  | 0.225 | 0.0078 |  | 0.0078 | 0.217 |  | 0.217 | 2.37 |  | 2.37 | Elimination, bâtiment, lé en bithume, élimination
91.028 | Entsorgung, Gebäude, EPS-Isolation flammgeschützt, in Beseitigung | kg | 1570 |  | 1570 | 0.136 |  | 0.136 | 0.00236 |  | 0.00236 | 0.133 |  | 0.133 | 3.19 |  | 3.19 | Elimination, bâtiment, isolation EPS ignifuge, élimination
91.029 | Entsorgung, Gebäude, Fensterrahmen, Holz, in Beseitigung | m2 | 15900 |  | 15900 | 8.22 |  | 8.22 | 0.136 |  | 0.136 | 8.09 |  | 8.09 | 19.6 |  | 19.6 | Elimination, bâtiment, cadre de fenêtre bois, élimination
91.030 | Entsorgung, Gebäude, Fensterrahmen, Holz-Metall, in Beseitigung | m2 | 18400 |  | 18400 | 7.89 |  | 7.89 | 0.138 |  | 0.138 | 7.75 |  | 7.75 | 25.7 |  | 25.7 | Elimination, bâtiment, cadre de fenêtre bois-métal, élimination
91.031 | Entsorgung, Gebäude, Fensterrahmen, Plastik, in Beseitigung | m2 | 33200 |  | 33200 | 31.3 |  | 31.3 | 2.42 |  | 2.42 | 28.9 |  | 28.9 | 57.2 |  | 57.2 | Elimination, bâtiment, cadre de fenêtre plastique, élimination
91.032 | Entsorgung, Gebäude, Flachglas, in Beseitigung | kg | 18.6 |  | 18.6 | 0.0684 |  | 0.0684 | 0.000668 |  | 0.000668 | 0.0678 |  | 0.0678 | 0.00999 |  | 0.00999 | Elimination, bâtiment, verre plat, élimination
91.033 | Entsorgung, Gebäude, Holzzementplatte, in Beseitigung | kg | 52.8 |  | 52.8 | 0.0777 |  | 0.0777 | 0.00115 |  | 0.00115 | 0.0766 |  | 0.0766 | 0.0173 |  | 0.0173 | Elimination, bâtiment, panneau ciment-sciure, élimination
91.034 | Entsorgung, Gebäude, Innentüre, Glas-Holz, in Beseitigung | m2 | 10600 |  | 10600 | 20.8 |  | 20.8 | 0.3 |  | 0.3 | 20.5 |  | 20.5 | 11.6 |  | 11.6 | Elimination, bâtiment, portes intérieures verre-bois, élimination
91.035 | Entsorgung, Gebäude, Innentüre, Holz, in Beseitigung | m2 | 5370 |  | 5370 | 4.18 |  | 4.18 | 0.0827 |  | 0.0827 | 4.1 |  | 4.1 | 7.73 |  | 7.73 | Elimination, bâtiment, portes intérieures bois, élimination
91.036 | Entsorgung, Gebäude, Mineralwolle, in Beseitigung | kg | 29.8 |  | 29.8 | 0.0684 |  | 0.0684 | 0.000668 |  | 0.000668 | 0.0678 |  | 0.0678 | 0.00999 |  | 0.00999 | Elimination, bâtiment, laine minérale, élimination
91.037 | Entsorgung, Gebäude, PE-Dichtungsbahn, in Beseitigung | kg | 1360 |  | 1360 | 0.135 |  | 0.135 | 0.00226 |  | 0.00226 | 0.133 |  | 0.133 | 2.58 |  | 2.58 | Elimination, bâtiment, bande d'étanchéité en PE, élimination
91.038 | Entsorgung, Gebäude, Polyethylen/Polypropylen-Produkte, in Beseitigung | kg | 1480 |  | 1480 | 0.134 |  | 0.134 | 0.00217 |  | 0.00217 | 0.132 |  | 0.132 | 3.03 |  | 3.03 | Elimination, bâtiment, produits en polyéthylène/polypropylène, élimination
91.039 | Entsorgung, Gebäude, PUR-Schaum, in Beseitigung | kg | 1510 |  | 1510 | 0.652 |  | 0.652 | 0.0096 |  | 0.0096 | 0.642 |  | 0.642 | 2.72 |  | 2.72 | Elimination, bâtiment, mousse de polyuréthane, élimination
91.040 | Entsorgung, Gebäude, PVC-Produkte, in Beseitigung | kg | 1180 |  | 1180 | 1.11 |  | 1.11 | 0.0863 |  | 0.0863 | 1.03 |  | 1.03 | 2.04 |  | 2.04 | Elimination, bâtiment, produits en PVC, élimination
91.041 | Entsorgung, Gebäude, Spanplatte, in Beseitigung | kg | 159 |  | 159 | 0.108 |  | 0.108 | 0.00167 |  | 0.00167 | 0.106 |  | 0.106 | 0.221 |  | 0.221 | Elimination, bâtiment, panneau d'aggloméré, élimination
91.042 | Entsorgungsmix, Isolierverglasung 2-fach, Ug-Wert 1.1 W/m2K, Dicke 24 mm | m2 | 2180 |  | 2180 | 1.36 |  | 1.36 | 0.0176 |  | 0.0176 | 1.35 |  | 1.35 | 3.88 |  | 3.88 | Elimination, bâtiment, vitrage 2-IV, U<1.1 W/m2K, élimination
91.043 | Entsorgungsmix, Isolierverglasung 2-fach, VSG, Ug-Wert 1.1 W/m2K | m2 | 3900 |  | 3900 | 2.08 |  | 2.08 | 0.0249 |  | 0.0249 | 2.05 |  | 2.05 | 7.16 |  | 7.16 | Elimination, bâtiment, vitrage 2-IV, U<1.1 W/m2K, VSF, élimination
91.044 | Entsorgungsmix, Isolierverglasung 3-fach, Ug-Wert 0.5 W/m2K, Dicke 36 mm | m2 | 2980 |  | 2980 | 2.01 |  | 2.01 | 0.0253 |  | 0.0253 | 1.99 |  | 1.99 | 5.25 |  | 5.25 | Elimination, bâtiment, vitrage 3-IV, U<0.5 W/m2K, élimination
91.071 | Entsorgung, glasfaserverstärkter Kunststoff (GFK), in Kehrichtverbrennung | kg | 1030 |  | 1030 | 0.198 |  | 0.198 | 0.00498 |  | 0.00498 | 0.193 |  | 0.193 | 1.98 |  | 1.98 | Elimination, matière plastique renforcée de fibre de verre (PRV), incinération
91.045 | Entsorgung, Gummi, unspezifisch, 0% Wasser, in Kehrichtverbrennung | kg | 1590 |  | 1590 | 0.169 |  | 0.169 | 0.00625 |  | 0.00625 | 0.163 |  | 0.163 | 3.16 |  | 3.16 | Elimination, caoutchouc, non spécifique, 0% d'eau, incinération
91.046 | Entsorgung, Papier, 11.2% Wasser, in Kehrichtverbrennung | kg | 86.2 |  | 86.2 | 0.104 |  | 0.104 | 0.00213 |  | 0.00213 | 0.102 |  | 0.102 | 0.0405 |  | 0.0405 | Elimination, papier, 11,2% d'eau, incinération
91.047 | Entsorgungsmix Brettschichtholz verleimt | kg | 86.9 |  | 86.9 | 0.0588 |  | 0.0588 | 0.000912 |  | 0.000912 | 0.0579 |  | 0.0579 | 0.121 |  | 0.121 | Elimination mixte, lamellé-collé
91.048 | Entsorgungsmix Dreischichtplatte | kg | 79.7 |  | 79.7 | 0.0539 |  | 0.0539 | 0.000836 |  | 0.000836 | 0.0531 |  | 0.0531 | 0.111 |  | 0.111 | Elimination mixte, panneau tricouche
91.049 | Entsorgungsmix Faserplatte hart | kg | 91.1 |  | 91.1 | 0.0616 |  | 0.0616 | 0.000955 |  | 0.000955 | 0.0607 |  | 0.0607 | 0.126 |  | 0.126 | Elimination mixte, panneau de fibres dur
91.050 | Entsorgungsmix Faserplatte mittlerer Dichte (MDF) | kg | 91.1 |  | 91.1 | 0.0616 |  | 0.0616 | 0.000955 |  | 0.000955 | 0.0607 |  | 0.0607 | 0.126 |  | 0.126 | Elimination mixte, panneau de fibres de compacité moyenne
91.051 | Entsorgungsmix Faserplatte weich | kg | 43.6 |  | 43.6 | 0.0414 |  | 0.0414 | 0.000655 |  | 0.000655 | 0.0407 |  | 0.0407 | 0.0414 |  | 0.0414 | Elimination mixte, panneau de fibres souple
91.052 | Entsorgungsmix Schnittholz, Laubholz, luft-/kammergetrocknet | kg | 27 |  | 27 | 0.0348 |  | 0.0348 | 0.000561 |  | 0.000561 | 0.0342 |  | 0.0342 | 0.0101 |  | 0.0101 | Elimination mixte, madrier, bois feuillu, séché à l'air libre / en chambre
91.053 | Entsorgungsmix Schnittholz, Laubholz, luftgetrocknet | kg | 24.7 |  | 24.7 | 0.0319 |  | 0.0319 | 0.000515 |  | 0.000515 | 0.0314 |  | 0.0314 | 0.00926 |  | 0.00926 | Elimination mixte, madrier, bois feuillu, séché à l'air libre / en chambre
91.054 | Entsorgungsmix Schnittholz, Nadelholz, kammergetrocknet | kg | 27 |  | 27 | 0.0348 |  | 0.0348 | 0.000561 |  | 0.000561 | 0.0342 |  | 0.0342 | 0.0101 |  | 0.0101 | Elimination mixte, madrier, bois résineux, séché en chambre
91.054.01 | Entsorgungsmix Schnittholz, Nadelholz, kammergetrocknet, holzpur | kg | 27 |  | 27 | 0.0348 |  | 0.0348 | 0.000561 |  | 0.000561 | 0.0342 |  | 0.0342 | 0.0101 |  | 0.0101 | Elimination mixte, madrier, bois résineux, séché en chambre, holzpur
91.055 | Entsorgungsmix Schnittholz, Nadelholz, luftgetrocknet | kg | 24.7 |  | 24.7 | 0.0319 |  | 0.0319 | 0.000515 |  | 0.000515 | 0.0314 |  | 0.0314 | 0.00926 |  | 0.00926 | Elimination mixte, madrier, bois résineux, séché à l'air libre
91.056 | Entsorgungsmix Spanplatte, Aussenanwendung | kg | 91.4 |  | 91.4 | 0.0619 |  | 0.0619 | 0.000959 |  | 0.000959 | 0.0609 |  | 0.0609 | 0.127 |  | 0.127 | Elimination mixte, panneau d'aggloméré, utilisation à l'extérieur
91.057 | Entsorgungsmix Spanplatte, Innenanwendung | kg | 91.4 |  | 91.4 | 0.0619 |  | 0.0619 | 0.000959 |  | 0.000959 | 0.0609 |  | 0.0609 | 0.127 |  | 0.127 | Elimination mixte, panneau d'aggloméré, utilisation à l'intérieur
91.058 | Entsorgungsmix Sperrholz, Aussenanwendung | kg | 79.7 |  | 79.7 | 0.0539 |  | 0.0539 | 0.000836 |  | 0.000836 | 0.0531 |  | 0.0531 | 0.111 |  | 0.111 | Elimination mixte, contreplaqué, utilisation à l'extérieur
91.059 | Entsorgungsmix, Backstein | kg | 25.8 |  | 25.8 | 0.0523 |  | 0.0523 | 0.00177 |  | 0.00177 | 0.0505 |  | 0.0505 | 0.00903 |  | 0.00903 | Elimination mixte, brique de terre cuite
91.060 | Entsorgungsmix, Beton bewehrt | kg | 27.4 |  | 27.4 | 0.0562 |  | 0.0562 | 0.00201 |  | 0.00201 | 0.0541 |  | 0.0541 | 0.0105 |  | 0.0105 | Elimination mixte, béton armé
91.061 | Entsorgungsmix, Beton unbewehrt | kg | 25.1 |  | 25.1 | 0.0494 |  | 0.0494 | 0.00198 |  | 0.00198 | 0.0474 |  | 0.0474 | 0.00887 |  | 0.00887 | Elimination mixte, béton non armé
91.062 | Entsorgungsmix, Betonkies | kg | 25.1 |  | 25.1 | 0.0495 |  | 0.0495 | 0.00198 |  | 0.00198 | 0.0475 |  | 0.0475 | 0.00889 |  | 0.00889 | Elimination mixte, gravier à béton
91.063 | Entsorgungsmix, Gipsfaserplatte | kg | 17.5 |  | 17.5 | 0.0657 |  | 0.0657 | 0.000626 |  | 0.000626 | 0.0651 |  | 0.0651 | 0.00926 |  | 0.00926 | Elimination mixte, plaque de plâtre armé de fibres
91.064 | Entsorgungsmix, Gipskartonplatte | kg | 17.3 |  | 17.3 | 0.0651 |  | 0.0651 | 0.000621 |  | 0.000621 | 0.0645 |  | 0.0645 | 0.00918 |  | 0.00918 | Elimination mixte, plaque de plâtre cartonné
91.065 | Entsorgungsmix, Kalksandstein | kg | 25.1 |  | 25.1 | 0.0499 |  | 0.0499 | 0.00186 |  | 0.00186 | 0.0481 |  | 0.0481 | 0.00868 |  | 0.00868 | Elimination mixte, grès calcaire
91.066 | Entsorgungsmix, Kunststoffputz | kg | 19.5 |  | 19.5 | 0.033 |  | 0.033 | 0.0019 |  | 0.0019 | 0.0311 |  | 0.0311 | 0.00488 |  | 0.00488 | Elimination mixte, crépi synthétique
91.067 | Entsorgungsmix, Mineralischer Putz | kg | 19.3 |  | 19.3 | 0.0324 |  | 0.0324 | 0.0019 |  | 0.0019 | 0.0305 |  | 0.0305 | 0.00473 |  | 0.00473 | Elimination mixte, crépi minéral
91.068 | Entsorgungsmix, Sand | kg | 29.7 |  | 29.7 | 0.0655 |  | 0.0655 | 0.00143 |  | 0.00143 | 0.064 |  | 0.064 | 0.0112 |  | 0.0112 | Elimination mixte, sable
91.069 | Entsorgungsmix, Gips-Wandbauplatte / Vollgipsplatte | kg | 17.2 |  | 17.2 | 0.0647 |  | 0.0647 | 0.000617 |  | 0.000617 | 0.0641 |  | 0.0641 | 0.00913 |  | 0.00913 | Elimination mixte, plaque de plâtre massif
91.070 | Entsorgungsmix, Zement (in Beton) und Mauermörtel | kg | 26.6 |  | 26.6 | 0.0547 |  | 0.0547 | 0.00178 |  | 0.00178 | 0.0529 |  | 0.0529 | 0.00961 |  | 0.00961 | Elimination mixte, gypse
91.073 | Entsorgungsmix, Hanfbeton | kg | 0.743 |  | 0.743 | 0.0028 |  | 0.0028 | 2.59e-05 |  | 2.59e-05 | 0.00278 |  | 0.00278 | 0.000365 |  | 0.000365 | Élimination mixte, béton chaux-chanvre
91.074 | Entsorgung, Baugrubensicherung, Bohrpfahlwand, gespriesst | m2 | 130000 |  | 130000 | 268 |  | 268 | 9.57 |  | 9.57 | 258 |  | 258 | 50.2 |  | 50.2 | Élimination, blindage de fouille, paroi parisienne, étayé
91.075 | Entsorgung, Baugrubensicherung, Bohrpfahlwand, unverankert | m2 | 130000 |  | 130000 | 268 |  | 268 | 9.57 |  | 9.57 | 258 |  | 258 | 50.2 |  | 50.2 | Élimination, blindage de fouille, paroi parisienne, flottant
91.076 | Entsorgung, Baugrubensicherung, Bohrpfahlwand, verankert | m2 | 86200 |  | 86200 | 177 |  | 177 | 6.32 |  | 6.32 | 170 |  | 170 | 33.1 |  | 33.1 | Élimination, blindage de fouille, paroi parisienne, fixe
91.077 | Entsorgung, Baugrubensicherung, Nagelwand | m2 | 18900 |  | 18900 | 38.8 |  | 38.8 | 1.39 |  | 1.39 | 37.5 |  | 37.5 | 7.28 |  | 7.28 | Élimination, blindage de fouille, paroi clouée
91.078 | Entsorgung, Baugrubensicherung, Rühlwand, auskragend | m2 | 30100 |  | 30100 | 61.7 |  | 61.7 | 2.2 |  | 2.2 | 59.5 |  | 59.5 | 11.6 |  | 11.6 | Élimination, blindage de fouille, paroi berlinoise, en porte-à-faux
91.079 | Entsorgung, Baugrubensicherung, Rühlwand, gespriesst | m2 | 17800 |  | 17800 | 36.5 |  | 36.5 | 1.31 |  | 1.31 | 35.2 |  | 35.2 | 6.84 |  | 6.84 | Élimination, blindage de fouille, paroi berlinoise, étayé
91.080 | Entsorgung, Baugrubensicherung, Rühlwand, verankert | m2 | 20600 |  | 20600 | 42.2 |  | 42.2 | 1.51 |  | 1.51 | 40.7 |  | 40.7 | 7.9 |  | 7.9 | Élimination, blindage de fouille, paroi berlinoise, fixe
91.081 | Entsorgung, Baugrubensicherung, Schlitzwand, 400 mm | m2 | 65500 |  | 65500 | 135 |  | 135 | 4.76 |  | 4.76 | 130 |  | 130 | 25.2 |  | 25.2 | Élimination, blindage de fouille, paroi moulée, 400 mm
91.082 | Entsorgung, Baugrubensicherung, Schlitzwand, 800 mm | m2 | 129000 |  | 129000 | 265 |  | 265 | 9.43 |  | 9.43 | 256 |  | 256 | 49.6 |  | 49.6 | Élimination, blindage de fouille, paroi moulée, 800 mm
91.083 | Entsorgung, Baugrubensicherung, Spundwand, auskragend | m2 | 0 |  | 0 | 0 |  | 0 | 0 |  | 0 | 0 |  | 0 | 0 |  | 0 | Élimination, blindage de fouille, paroi de palplanche, en porte-à-faux
91.084 | Entsorgung, Baugrubensicherung, Spundwand, gespriesst | m2 | 0 |  | 0 | 0 |  | 0 | 0 |  | 0 | 0 |  | 0 | 0 |  | 0 | Élimination, blindage de fouille, paroi de palplanche, étayé
91.085 | Entsorgung, Baugrubensicherung, Spundwand, verankert | m2 | 0 |  | 0 | 0 |  | 0 | 0 |  | 0 | 0 |  | 0 | 0 |  | 0 | Élimination, blindage de fouille, paroi de palplanche, fixe
91.086 | Entsorgung, Tiefgründung, Mikrobohrpfahl | m | 0 |  | 0 | 0 |  | 0 | 0 |  | 0 | 0 |  | 0 | 0 |  | 0 | Élimination, fondations profondes, micropieu
91.087 | Entsorgung, Tiefgründung, Ortbetonbohrpfahl, 700 mm | m | 0 |  | 0 | 0 |  | 0 | 0 |  | 0 | 0 |  | 0 | 0 |  | 0 | Élimination, fondations profondes, pieu coulé sur site, 700 mm
91.088 | Entsorgung, Tiefgründung, Ortbetonbohrpfahl, 900 mm | m | 0 |  | 0 | 0 |  | 0 | 0 |  | 0 | 0 |  | 0 | 0 |  | 0 | Élimination, fondations profondes, pieu coulé sur site, 900 mm
91.089 | Entsorgung, Tiefgründung, Ortbetonbohrpfahl, 1200 mm | m | 0 |  | 0 | 0 |  | 0 | 0 |  | 0 | 0 |  | 0 | 0 |  | 0 | Élimination, fondations profondes, pieu coulé sur site, 1200 mm
91.090 | Entsorgung, Tiefgründung, Ortbetonverdrängungspfahl 560/480 mm | m | 0 |  | 0 | 0 |  | 0 | 0 |  | 0 | 0 |  | 0 | 0 |  | 0 | Élimination, fondations profondes, pieux forés vissés, 560/480 mm
91.091 | Entsorgung, Tiefgründung, Ortbetonverdrängungspfahl 660/580 mm | m | 0 |  | 0 | 0 |  | 0 | 0 |  | 0 | 0 |  | 0 | 0 |  | 0 | Élimination, fondations profondes, pieux forés vissés, 660/580 mm
91.092 | Entsorgung, Tiefgründung, Rüttelstopfsäule | m | 0 |  | 0 | 0 |  | 0 | 0 |  | 0 | 0 |  | 0 | 0 |  | 0 | Élimination, fondations profondes, colonnes ballastées
91.093 | Entsorgung, Tiefgründung, Vorgefertigter Betonpfahl | m | 0 |  | 0 | 0 |  | 0 | 0 |  | 0 | 0 |  | 0 | 0 |  | 0 | Élimination, fondations profondes, pieu en béton préfabriqué
91.094 | Entsorgung, Wasserhaltung, Pumphöhe 2.5 m | m3 | 0 |  | 0 | 0 |  | 0 | 0 |  | 0 | 0 |  | 0 | 0 |  | 0 | Élimination, épuisement des eaux, hauteur de refoulement, 2,5 m
91.095 | Entsorgung, Wasserhaltung, Pumphöhe 5 m | m3 | 0 |  | 0 | 0 |  | 0 | 0 |  | 0 | 0 |  | 0 | 0 |  | 0 | Élimination, épuisement des eaux, hauteur de refoulement, 5 m
91.096 | Entsorgung, Wasserhaltung, Pumphöhe 7.5 m | m3 | 0 |  | 0 | 0 |  | 0 | 0 |  | 0 | 0 |  | 0 | 0 |  | 0 | Élimination, épuisement des eaux, hauteur de refoulement, 7,5 m
91.097 | Entsorgung, Wasserhaltung, Pumphöhe 10 m | m3 | 0 |  | 0 | 0 |  | 0 | 0 |  | 0 | 0 |  | 0 | 0 |  | 0 | Élimination, épuisement des eaux, hauteur de refoulement, 10 m
91.098 | Entsorgungsmix, Gips-Kalk-Putz | kg | 17.2 |  | 17.2 | 0.0647 |  | 0.0647 | 0.000617 |  | 0.000617 | 0.0641 |  | 0.0641 | 0.00913 |  | 0.00913 | Élimination mixte, enduit en plâtre et chaux
91.099 | Entsorgungsmix, Gips-/Weissputz | kg | 17.2 |  | 17.2 | 0.0647 |  | 0.0647 | 0.000617 |  | 0.000617 | 0.0641 |  | 0.0641 | 0.00913 |  | 0.00913 | Élimination mixte, répi synthétique
91.100 | Entsorgungsmix, Putz, ausgehärtet | kg | 17.2 |  | 17.2 | 0.0647 |  | 0.0647 | 0.000617 |  | 0.000617 | 0.0641 |  | 0.0641 | 0.00913 |  | 0.00913 | Élimination mixte, enduit, durci
91.101 | Entsorgungsmix, Unterlagsboden Anhydrit, 60 mm | kg | 18.5 |  | 18.5 | 0.0698 |  | 0.0698 | 0.000662 |  | 0.000662 | 0.0691 |  | 0.0691 | 0.00978 |  | 0.00978 | Élimination mixte, chape d'anhydrite, 60 mm
91.102 | Entsorgungsmix, Unterlagsboden Zement, 85 mm | kg | 17.2 |  | 17.2 | 0.0647 |  | 0.0647 | 0.000617 |  | 0.000617 | 0.0641 |  | 0.0641 | 0.00913 |  | 0.00913 | Élimination mixte, chape de ciment, 85 mm
91.103 | Entsorgungsmix, Aluverbund, Fassadenplatte 4 mm | m2 | 4240 |  | 4240 | 0.536 |  | 0.536 | 0.0085 |  | 0.0085 | 0.527 |  | 0.527 | 8.58 |  | 8.58 | Elimination mixte, panneau de façade, en aluminium, 4 mm
91.104 | Entsorgungsmix, Ausstellstoren motorisiert | m2 | 831 |  | 831 | 0.479 |  | 0.479 | 0.0309 |  | 0.0309 | 0.448 |  | 0.448 | 1.48 |  | 1.48 | Élimination mixte, stores à projection avec moteur
91.105 | Entsorgungsmix, Fensterrahmen Aluminium | m2 | 18600 |  | 18600 | 3.54 |  | 3.54 | 0.123 |  | 0.123 | 3.42 |  | 3.42 | 36.1 |  | 36.1 | Élimination mixte, cadre de fenêtre en aluminium
91.105.01 | Entsorgungsmix, Fensterrahmen Aluminium, WICLINE 75evo | m2 | 10900 |  | 10900 | 1.64 |  | 1.64 | 0.0467 |  | 0.0467 | 1.59 |  | 1.59 | 21.4 |  | 21.4 | Élimination mixte, cadre de fenêtre en aluminium, WICLINE 75evo
91.106 | Entsorgung, HPL-Fassadenplatten, in Kehrichtverbrennung | m2 | 6310 |  | 6310 | 1.87 |  | 1.87 | 0.044 |  | 0.044 | 1.82 |  | 1.82 | 11.1 |  | 11.1 | Élimination, panneaux de façade stratifiés, incinération
91.107 | Entsorgungsmix, Isolierverglasung 2-fach, Ug-Wert 1.1 W/m2K, Dicke 18 mm | m2 | 1730 |  | 1730 | 1.32 |  | 1.32 | 0.0158 |  | 0.0158 | 1.3 |  | 1.3 | 2.98 |  | 2.98 | Élimination mixte, double vitrage, U<1.1 W/m2K, épaisseur 18 mm
91.108 | Entsorgungsmix, Isolierverglasung 2-fach, ESG, Ug-Wert 1.1 W/m2K | m2 | 2180 |  | 2180 | 1.36 |  | 1.36 | 0.0176 |  | 0.0176 | 1.35 |  | 1.35 | 3.88 |  | 3.88 | Élimination mixte, double vitrage, verre ESG, U<1.1 W/m2K
91.109 | Entsorgungsmix, Isolierverglasung 2-fach, ESG/VSG, Ug-Wert 1.1 W/m2K | m2 | 3900 |  | 3900 | 2.08 |  | 2.08 | 0.0249 |  | 0.0249 | 2.05 |  | 2.05 | 7.16 |  | 7.16 | Élimination mixte, double vitrage, verre ESG/VSG, U<1.1 W/m2K
91.110 | Entsorgungsmix, Isolierverglasung 3-fach, Ug-Wert 0.6 W/m2K, Dicke 40 mm | m2 | 3450 |  | 3450 | 2.06 |  | 2.06 | 0.0271 |  | 0.0271 | 2.04 |  | 2.04 | 6.16 |  | 6.16 | Élimination mixte, triple vitrage, U<0.6 W/m2K, épaisseur 40 mm
91.111 | Entsorgungsmix, Isolierverglasung 3-fach, ESG/ESG, Ug-Wert 0.6 W/m2K | m2 | 3450 |  | 3450 | 2.06 |  | 2.06 | 0.0271 |  | 0.0271 | 2.04 |  | 2.04 | 6.16 |  | 6.16 | Élimination mixte, triple vitrage, verre ESG/ESG, U<0.6 W/m2K
91.112 | Entsorgungsmix, Isolierverglasung 3-fach, ESG/ESG/ESG, Ug-Wert 0.6 W/m2K | m2 | 3450 |  | 3450 | 2.06 |  | 2.06 | 0.0271 |  | 0.0271 | 2.04 |  | 2.04 | 6.16 |  | 6.16 | Élimination mixte, triple vitrage, verre ESG/ESG/ESG, U<0.6 W/m2K
91.113 | Entsorgungsmix, Isolierverglasung 3-fach, VSG, Ug-Wert 0.6 W/m2K | m2 | 5170 |  | 5170 | 2.78 |  | 2.78 | 0.0344 |  | 0.0344 | 2.74 |  | 2.74 | 9.45 |  | 9.45 | Élimination mixte, triple vitrage, verre VSG, U<0.6 W/m2K
91.114 | Entsorgungsmix, Isolierverglasung 3-fach, ESG/VSG, Ug-Wert 0.6 W/m2K | m2 | 5170 |  | 5170 | 2.78 |  | 2.78 | 0.0344 |  | 0.0344 | 2.74 |  | 2.74 | 9.45 |  | 9.45 | Élimination mixte, triple vitrage, verre ESG/VSG, U<0.6 W/m2K
91.115 | Entsorgungsmix, Lamellenstoren motorisiert | m2 | 633 |  | 633 | 0.401 |  | 0.401 | 0.0276 |  | 0.0276 | 0.374 |  | 0.374 | 1.11 |  | 1.11 | Élimination mixte, stores vénitiens avec moteur
91.116 | Entsorgungsmix, Putzträgerplatte kunstharzgebunden 13 mm | m2 | 108 |  | 108 | 0.407 |  | 0.407 | 0.00388 |  | 0.00388 | 0.403 |  | 0.403 | 0.0574 |  | 0.0574 | Élimination mixte, panneau de support de crépis, liant en résine synthétique, 13 mm
91.117 | Entsorgungsmix, Putzträgerplatte mineralisch gebunden 12.5 mm | m2 | 248 |  | 248 | 0.932 |  | 0.932 | 0.00889 |  | 0.00889 | 0.923 |  | 0.923 | 0.131 |  | 0.131 | Élimination mixte, panneau de support de crépis, liant en matière minérale, 12,5 mm
91.118 | Entsorgungsmix, Rollladen motorisiert | m2 | 284 |  | 284 | 0.394 |  | 0.394 | 0.0286 |  | 0.0286 | 0.365 |  | 0.365 | 0.408 |  | 0.408 | Élimination mixte, contrevent sur enrouleur avec moteur
91.119 | Entsorgungsmix, Aerogel-Vlies | kg | 181 |  | 181 | 0.128 |  | 0.128 | 0.00184 |  | 0.00184 | 0.127 |  | 0.127 | 0.303 |  | 0.303 | Élimination mixte, fibres d'aérogel
91.120 | Entsorgungsmix, Schaumglasschotter | kg | 14.2 |  | 14.2 | 0.0549 |  | 0.0549 | 0.000483 |  | 0.000483 | 0.0544 |  | 0.0544 | 0.00708 |  | 0.00708 | Élimination mixte, gravier de verre cellulaire
91.121 | Entsorgungsmix, Flachsfasern | kg | 144 |  | 144 | 0.0612 |  | 0.0612 | 0.000982 |  | 0.000982 | 0.0603 |  | 0.0603 | 0.222 |  | 0.222 | Élimination mixte, isolation lin
91.122 | Entsorgungsmix, Strohballenwand | kg | 0 |  | 0 | 0 |  | 0 | 0 |  | 0 | 0 |  | 0 | 0 |  | 0 | Élimination mixte, mur en botte de paille
91.123 | Entsorgung, Abfalltrennsystem | Stk. | 3770 |  | 3770 | 0.349 |  | 0.349 | 0.00575 |  | 0.00575 | 0.343 |  | 0.343 | 7.68 |  | 7.68 | Élimination, système de tri des déchets
91.124 | Entsorgung, Arbeitsplatte Chromstahl, Standard | m2 | 1130 |  | 1130 | 0.764 |  | 0.764 | 0.0118 |  | 0.0118 | 0.752 |  | 0.752 | 1.57 |  | 1.57 | Élimination, plan de travail en acier chromé, standard
91.125 | Entsorgung, Arbeitsplatte Kompositwerkstoff (auf Aluminiumhydroxidbasis) | m2 | 10200 |  | 10200 | 1.56 |  | 1.56 | 0.0266 |  | 0.0266 | 1.54 |  | 1.54 | 16.9 |  | 16.9 | Élimination, plan de travail en matériau composite (base: hydroxide d'aluminium)
91.126 | Entsorgung, Arbeitsplatte kunstharzbeschichtet | m2 | 1750 |  | 1750 | 0.799 |  | 0.799 | 0.0126 |  | 0.0126 | 0.786 |  | 0.786 | 2.51 |  | 2.51 | Élimination, plan de travail en résine synthétique
91.127 | Entsorgung, Arbeitsplatte Massivholz | m2 | 634 |  | 634 | 0.818 |  | 0.818 | 0.0132 |  | 0.0132 | 0.804 |  | 0.804 | 0.237 |  | 0.237 | Élimination, plan de travail en bois massif
91.128 | Entsorgung, Arbeitsplatte Naturstein | m2 | 2130 |  | 2130 | 4.31 |  | 4.31 | 0.146 |  | 0.146 | 4.17 |  | 4.17 | 0.745 |  | 0.745 | Élimination, plan de travail en pierre naturelle
91.129 | Entsorgung, Dampfabzug | Stk. | 8630 |  | 8630 | 1.42 |  | 1.42 | 0.0305 |  | 0.0305 | 1.39 |  | 1.39 | 17.1 |  | 17.1 | Élimination, hotte de ventilation
91.130 | Entsorgung, Küche, Massivholz, 16-teilig | Stk. | 45200 |  | 45200 | 22.7 |  | 22.7 | 0.361 |  | 0.361 | 22.3 |  | 22.3 | 71.8 |  | 71.8 | Élimination, Cuisine, bois massif, 16 éléments
91.131 | Entsorgung, Küche, Metall, 16-teilig | Stk. | 15200 |  | 15200 | 2.72 |  | 2.72 | 0.0618 |  | 0.0618 | 2.65 |  | 2.65 | 29.6 |  | 29.6 | Élimination, Cuisine, métal, 16 éléments
91.132 | Entsorgung, Küche, Spanplatte, 16-teilig | Stk. | 77700 |  | 77700 | 36.5 |  | 36.5 | 0.581 |  | 0.581 | 36 |  | 36 | 119 |  | 119 | Élimination, Cuisine, bois reconstitué, 16 éléments
91.133 | Entsorgung, Spüle Chromstahl | Stk. | 2240 |  | 2240 | 0.215 |  | 0.215 | 0.0044 |  | 0.0044 | 0.211 |  | 0.211 | 4.57 |  | 4.57 | Élimination, Armoire-évier en acier chromé
91.134 | Entsorgung, Spüle Kompositwerkstoff (auf Gesteinsmehlbasis) | Stk. | 4490 |  | 4490 | 1.13 |  | 1.13 | 0.0178 |  | 0.0178 | 1.11 |  | 1.11 | 6.39 |  | 6.39 | Élimination, Armoire-évier en matières composites (base: poudre de roche)
91.135 | Entsorgung, Fassade, Pfosten-Riegel, Alu/Glas | m2 | 7250 |  | 7250 | 3.18 |  | 3.18 | 0.0986 |  | 0.0986 | 3.08 |  | 3.08 | 13.5 |  | 13.5 | Élimination, Façade, à montants et traverses, aluminium/verre
92 | Entsorgung Gebäudetechnik | [16 empty] | Elimination des éléments techniques du bâtiment
92.016 | Entsorgung, Abgabe über Heizkörper | m2 | 17.9 |  | 17.9 | 0.0371 |  | 0.0371 | 0.00185 |  | 0.00185 | 0.0352 |  | 0.0352 | 0.0227 |  | 0.0227 | Elimination, diffusion par le biais du corps de chauffe
92.018 | Entsorgung, Abgabe über Heizkühldecke (ohne Gips- oder Metalldecke) | m2 | 70.4 |  | 70.4 | 0.0322 |  | 0.0322 | 0.00159 |  | 0.00159 | 0.0306 |  | 0.0306 | 0.134 |  | 0.134 | Elimination, diffusion par le biais du système de chauffage et de refroidissement au plafond
92.017 | Entsorgung, Abgabe über Fussbodenheizung | m2 | 997 |  | 997 | 0.0933 |  | 0.0933 | 0.00165 |  | 0.00165 | 0.0917 |  | 0.0917 | 2.04 |  | 2.04 | Elimination, diffusion par le biais du chauffage au sol
92.023 | Entsorgung, Abluftanlage Küche und Bad | m2 | 65.7 |  | 65.7 | 0.0167 |  | 0.0167 | 0.000208 |  | 0.000208 | 0.0165 |  | 0.0165 | 0.126 |  | 0.126 | Elimination, évacuation d'air cuisine et salle de bains
92.002 | Entsorgung, Büro, aufwändige Installation, inkl. Apparate und Leitungen | m2 | 1950 |  | 1950 | 0.493 |  | 0.493 | 0.0147 |  | 0.0147 | 0.478 |  | 0.478 | 3.76 |  | 3.76 | Elimination, bureau, installation complexe, y c. appareils et conduites
92.001 | Entsorgung, Büro, einfache Installation, inkl. Apparate und Leitungen | m2 | 587 |  | 587 | 0.141 |  | 0.141 | 0.00458 |  | 0.00458 | 0.137 |  | 0.137 | 1.15 |  | 1.15 | Elimination, bureau, installation simple, y c. appareils et conduites
92.020 | Entsorgung, Einzelraumlüfer Fenstermodell 10-30 m3/h, ohne Montage | Stk. | 3260 |  | 3260 | 1.48 |  | 1.48 | 0.0758 |  | 0.0758 | 1.41 |  | 1.41 | 5.48 |  | 5.48 | Elimination, ventilation pièce individuelle, modèle de fenêtre 10-30 m3/h, sans montage
92.004 | Entsorgung, Elektroanlagen Wohnen | m2 | 1820 |  | 1820 | 0.816 |  | 0.816 | 0.0581 |  | 0.0581 | 0.757 |  | 0.757 | 3.4 |  | 3.4 | Elimination, installations électriques habitation
92.005 | Entsorgung, Elektroanlagen Büro | m2 | 900 |  | 900 | 0.88 |  | 0.88 | 0.0483 |  | 0.0483 | 0.832 |  | 0.832 | 1.45 |  | 1.45 | Elimination, installations électriques bureau
92.025 | Entsorgung, Erdregister kurz zu Lüftungsanlage Büro (0.27 m/m2 EBF) | m2 | 2300 |  | 2300 | 2.31 |  | 2.31 | 0.0898 |  | 0.0898 | 2.22 |  | 2.22 | 2.82 |  | 2.82 | Elimination, registre de terre court pour ventilation bureau (0,27 m3/m2 SRE)
92.026 | Entsorgung, Erdregister lang zu Lüftungsanlage Büro (0.67 m/m2 EBF) | m2 | 5760 |  | 5760 | 5.77 |  | 5.77 | 0.224 |  | 0.224 | 5.54 |  | 5.54 | 7.05 |  | 7.05 | Elimination, registre de terre long pour ventilation bureau (0,67 m3/m2 SRE)
92.024 | Entsorgung, Erdregister zu Lüftungsanlage Wohnen | m2 | 1330 |  | 1330 | 1.33 |  | 1.33 | 0.0518 |  | 0.0518 | 1.28 |  | 1.28 | 1.63 |  | 1.63 | Elimination, registre de terre pour ventilation habitation
92.009 | Entsorgung, Erdsonden, für Sole-Wasser-Wärmepumpe | m | 4100 |  | 4100 | 1.74 |  | 1.74 | 0.255 |  | 0.255 | 1.48 |  | 1.48 | 2.73 |  | 2.73 | Elimination, sondes géothermiques
92.027 | Entsorgung, Lüftungsanlage, spez. Luftmenge 1 m3/hm2 EBF | m2 | 222 |  | 222 | 0.215 |  | 0.215 | 0.00695 |  | 0.00695 | 0.208 |  | 0.208 | 0.345 |  | 0.345 | Elimination, ventilation, besoins en air 1 m3/hm2 SRE
92.028 | Entsorgung, Lüftungsanlage, spez. Luftmenge 2 m3/hm2 EBF | m2 | 311 |  | 311 | 0.296 |  | 0.296 | 0.00947 |  | 0.00947 | 0.287 |  | 0.287 | 0.485 |  | 0.485 | Elimination, ventilation, besoins en air 2 m3/hm2 SRE
92.029 | Entsorgung, Lüftungsanlage, spez. Luftmenge 4 m3/hm2 EBF | m2 | 488 |  | 488 | 0.458 |  | 0.458 | 0.0145 |  | 0.0145 | 0.444 |  | 0.444 | 0.763 |  | 0.763 | Elimination, ventilation, besoins en air 4 m3/hm2 SRE
92.030 | Entsorgung, Lüftungsanlage, spez. Luftmenge 6 m3/hm2 EBF | m2 | 666 |  | 666 | 0.62 |  | 0.62 | 0.0196 |  | 0.0196 | 0.601 |  | 0.601 | 1.04 |  | 1.04 | Elimination, ventilation, besoins en air 6 m3/hm2 SRE
92.031 | Entsorgung, Lüftungsanlage, spez. Luftmenge 8 m3/hm2 EBF | m2 | 843 |  | 843 | 0.783 |  | 0.783 | 0.0246 |  | 0.0246 | 0.758 |  | 0.758 | 1.32 |  | 1.32 | Elimination, ventilation, besoins en air 8 m3/hm2 SRE
92.021 | Entsorgung, Lüftungsanlage Wohnen, Blechkanäle, inkl. Küchenabluft | m2 | 182 |  | 182 | 0.087 |  | 0.087 | 0.00388 |  | 0.00388 | 0.0831 |  | 0.0831 | 0.299 |  | 0.299 | Elimination, ventilation habitation, canaux en tôle, y c. évacuation d'air (cuisine)
92.022 | Entsorgung, Lüftungsanlage Wohnen, PE-Kanäle, inkl. Küchenabluft | m2 | 371 |  | 371 | 0.0768 |  | 0.0768 | 0.00253 |  | 0.00253 | 0.0743 |  | 0.0743 | 0.724 |  | 0.724 | Elimination, ventilation habitation, canaux en HDPE, y c. évacuation d'air (cuisine)
92.012 | Entsorgung, Luft-Wasser Wärmepumpe 8 kW | Stk. | 546000 |  | 546000 | 65.3 |  | 65.3 | 5.01 |  | 5.01 | 60.2 |  | 60.2 | 1050 |  | 1050 | Elimination, pompe à chaleur air-eau 8 kW
92.013 | Entsorgung, Luft-Wasser Wärmepumpe 8 kW | kg | 2240 |  | 2240 | 0.268 |  | 0.268 | 0.0206 |  | 0.0206 | 0.248 |  | 0.248 | 4.33 |  | 4.33 | Elimination, pompe à chaleur air-eau 8 kW
92.010 | Entsorgung, Sole-Wasser Wärmepumpe 8 kW | Stk. | 367000 |  | 367000 | 49 |  | 49 | 3.82 |  | 3.82 | 45.2 |  | 45.2 | 706 |  | 706 | Elimination, pompe à chaleur saumure-eau 8 kW
92.011 | Entsorgung, Sole-Wasser Wärmepumpe 8 kW | kg | 1960 |  | 1960 | 0.262 |  | 0.262 | 0.0204 |  | 0.0204 | 0.241 |  | 0.241 | 3.77 |  | 3.77 | Elimination, pompe à chaleur saumure-eau 8 kW
92.015 | Entsorgung, Verteilung Bürogebäude | m2 | 1090 |  | 1090 | 3.22 |  | 3.22 | 0.433 |  | 0.433 | 2.79 |  | 2.79 | 1.06 |  | 1.06 | Elimination, distribution bâtiment administratif
92.014 | Entsorgung, Verteilung Wohngebäude | m2 | 807 |  | 807 | 2.7 |  | 2.7 | 0.37 |  | 0.37 | 2.33 |  | 2.33 | 0.674 |  | 0.674 | Elimination, distribution bâtiment d'habitation
92.006 | Entsorgung, Wärmeerzeuger, spez. Leistungsbedarf 10 W/m2 | m2 | 10.6 |  | 10.6 | 0.0184 |  | 0.0184 | 0.000317 |  | 0.000317 | 0.0181 |  | 0.0181 | 0.0109 |  | 0.0109 | Elimination, producteur de chaleur, besoin spéc. en puissance 10 W/m2
92.007 | Entsorgung, Wärmeerzeuger, spez. Leistungsbedarf 30 W/m2 | m2 | 31.8 |  | 31.8 | 0.0553 |  | 0.0553 | 0.000952 |  | 0.000952 | 0.0544 |  | 0.0544 | 0.0327 |  | 0.0327 | Elimination, producteur de chaleur, besoin spéc. en puissance 30 W/m2
92.008 | Entsorgung, Wärmeerzeuger, spez. Leistungsbedarf 50 W/m2 | m2 | 53 |  | 53 | 0.0922 |  | 0.0922 | 0.00159 |  | 0.00159 | 0.0906 |  | 0.0906 | 0.0545 |  | 0.0545 | Elimination, producteur de chaleur, besoin spéc. en puissance 50 W/m2
92.019 | Entsorgung, Wärmeverteilung und Abgabe, Luftheizung | m2 | 33.6 |  | 33.6 | 0.00656 |  | 0.00656 | 8.3e-05 |  | 8.3e-05 | 0.00648 |  | 0.00648 | 0.0672 |  | 0.0672 | Elimination, distribution et diffusion de chaleur, chauffage à air
92.003 | Entsorgung, Wohnen, inkl. Apparate und Leitungen | m2 | 833 |  | 833 | 0.357 |  | 0.357 | 0.0192 |  | 0.0192 | 0.337 |  | 0.337 | 1.55 |  | 1.55 | Elimination, habitation, y c. appareils et conduites